## AYUDA
CALCULO Y ANÁLISIS ECONÓMICO DE INSTALACIÓN SOLAR FOTOVOLTAICA
DESCRIPCIÓN DE LA HOJA DE CÁLCULO
NOTA: Rellenar SOLO las celdas de color blanco.
El objeto de esta hoja de cálculo es analizar desde el punto de vista económico una instalación de energía solar fotovoltaica conectada a la red eléctrica, con los datos de radiacion solar segun la zona a analizar en la que se obtienen los datos de la hoja PERFORMANCE OF GRID CONNECTED PV (https://re.jrc.ec.europa.eu/pvg_tools/en/).
El archivo se divide en tres hojas de cálculos. La primera "AYUDA" es la que está leyendo ahora mismo, la segunda "CALCULOS" es la principal, donde se aplican los datos obtenidos en las hojas PERFORMANCE OF GRID CONNECTED PV (https://re.jrc.ec.europa.eu/pvg_tools/en/) y Kwh consumidos red (https://www.i-de.es/consumidores/web/home/contract/consumption-by-invoice), mientras que la denominada "ANALISIS DEL PRESTAMO" realiza todos los cálculos de la financiación desglosando lo que son intereses y reducción de capital pendiente. Las celdas NO estan protegidas para que se puedan hacer cambios, pero podria dejar de funcionar.
ADVERTENCIA: El uso de esta hoja de calculo sera unica y exclusivamente responsabilidad de quien la utilice, Los resultados tan solo son una estimación o aproximación. El creador de esta Hoja NO se hace responsable el uso que se haga de ella.

## CALCULOS
CALCULO Y ANÁLISIS ECONÓMICO DE INSTALACIÓN SOLAR FOTOVOLTAICA
http://renovables.tulider.net/pv/on-grid/
TIPO INSTALACIÓN FOTOVOLTAICA AUTOCONSUMO CONECTADA A RED
Mas Aplicaciones y Plantillas | APLICAR en este link para hacer diferentes cálculos |  | Estimacion Produccion y Datos de Irradiacion Solar | APLICAR en este link para hacer simulación |  | Comprobacion Radiacion en diferentes webs para misma longiud y latitud
https://www.tutiendasolar.es/hps.php
https://www.antipodas.net/coordenadaspais/espana/valtierra.php | DATOS |  | DATOS web: https://re.jrc.ec.europa.eu/pvg_tools/en/ | PERFORMANCE OF GRID CONNECTED PV |  | Valtierra: 1,64Kwh/m2 año: 1.640Wh/m2 año
Coordenadas geográficas de Valtierra, España, en grados decimales: | WEB ANTIPODAS |  | POTENCIA DE LA INSTALACION (Wn) | 0.015675 | MW | https://renovables.tulider.net/conoces-las-horas-solar-pico-de/
Latitud: | 42.195 |  | POTENCIA DEL CAMPO FOTOVOLTAICO (Wp) | 16.5 | Kwp | Valtierra: 1,621Kwh/m2 año: 1.621Wh/m2 año
Longitud: | -1.637 |  | Radiacion media mes hoja PERFORMANCE OF GRID CONNECTED PV | 1620.37 | Kwh/m2 mes | 5626.2847 | W/m2 día
https://www.youtube.com/watch?v=4UCino04XdY | Formula youtube |  | PRODUCCION ENERGETICA ESTIMADA ANUAL CON APROV. 100% EXC. POR BAT. | 22152 | Kwh/m2 año | 60690.411 | Wh/m2 día
Azimut: | 92.2217 |  | CONSUMO ANUAL Wh | 19171.343 |  | 10.7869 | HSP
|  |  | INGRESOS PREVISTOS AÑO 1 AHORRO AUTOCONSUMO + APROV. 100% EXCEDENTES | 4190.8968
DATOS GENERALES
|  |  | POTENCIA PANEL N | 370 | Wn
|  |  | PANELES NECESARIOS | 43 | PANELES NECESARIOS
|  |  | POTENCIA INVERSOR | 19.8 | Kw
|  |  | AHORRO por AUTOCONSUMO + ALMACENAMIENTO EXC. EN BATERIA + VENTA RESTO EXC. A RED | 3126.785 | €
PERIODO EN EL QUE EL FABRICANTE GARANTIZA UNA POTENCIA
|  |  | EN SU PRODUCTO DEL 80% DE LA POTENCIA NOMINAL | 25 | años
|  |  | P.V.P. DEL kWh : Valor medio anual impuestos incluídos (=€ totales/Kwh totales) | 0.18919 | €
|  |  | INCREMENTO ESTIMADO DEL PRECIO DE LA ENERGÍA | 0.5 | % anual
|  |  | I.P.C. ESTIMADO | 1.1 | % anual
COSTES
|  |  | COSTE TOTAL (con bateria + cargador + IVA) CONSTRUCCION POR Wp | 2.8471
|  |  | COSTE TOTAL INSTALACIÓN IMPUESTOS INCLUIDOS | 45296.7176 | €
|  |  | AMORTIZACION en años CON APROVECHAMIENTO DE EXCEDENTES (BATERIA+VENTA) SIN AYUDAS | 13.5199 | años
|  |  | AMORTIZACION en años CON APROVECHAMIENTO DE EXCEDENTES (BATERIA+VENTA) CON AYUDAS | 9.6994 | años
|  |  | NUMERO de hectáreas ALQUILADAS | 0 | Ha
|  |  | COSTE ALQUILER por Ha. y año | 0 | 0 | AÑO
|  |  | COSTE ANUAL DE MANTENIMIENTO POR Mw | 10000 | 156.75 | AÑO
|  |  | DESGRAVACIÓN FISCAL. | 0% | %
|  |  | COSTE ANUAL DEL SEGURO INTEGRAL DE LA INSTALACIÓN | 0 | €
FINANCIACIÓN
| FONDOS PROPIOS (EQUITY) |  | 18% | 8153.4092 | €
| % AHORRO INSTALACION | 21.07% | SUBVENCIÓN INSTALACION: 600€/Kwp instalado | 9546 | €
| % AHORRO INSTALACION | 11.03% | SUBVENCIÓN BATERIA: 490€/Kwh instalado | 4998 | €
| % AHORRO TOTAL | 0.9376% | SUBVENCION CARGADOR: 17% IMPORTE SIN IVA por ser 7,4Kw<P cargador<22Kw | 424.6965 | €
|  | 33.05% | TOTAL SUBVENCIONES | 14968.6965 | €
33.05%
|  |  | PRÉSTAMO | 22174.6119 | €
|  |  | TIPO DE INTERÉS | 6 | %
|  |  | PLAZO | 3 | años
|  |  | PAGO MENSUAL DE CRÉDITO | 674.5947 | €
AÑO |  |  |  | 1 | 2 | 3 | 4 | 5 | 6 | 7 | 8 | 9 | 10 | 11 | 12 | 13 | 14 | 15 | 16 | 17 | 18 | 19 | 20 | 21 | 22 | 23 | 24 | 25 | 26 | 27 | 28 | 29 | 30
PÉRDIDA ANUAL DE EFICIENCIA |  |  |  | 0.0083333 | 0.0083333 | 0.0083333 | 0.0083333 | 0.0083333 | 0.0083333 | 0.0083333 | 0.0083333 | 0.0083333 | 0.0083333 | 0.0083333 | 0.0083333 | 0.0083333 | 0.0083333 | 0.0083333 | 0.0083333 | 0.0083333 | 0.0083333 | 0.0083333 | 0.0083333 | 0.0083333 | 0.0083333 | 0.0083333 | 0.0083333 | 0.0083333 | 0.0083333 | 0.0083333 | 0.0083333 | 0.0083333 | 0.0083333
PRODUCCIÓN ENERGÉTICA ANUAL PORCENTUAL |  |  |  | 1 | 0.99167 | 0.98333 | 0.975 | 0.96667 | 0.95833 | 0.95 | 0.94167 | 0.93333 | 0.925 | 0.91667 | 0.90833 | 0.9 | 0.89167 | 0.88333 | 0.875 | 0.86667 | 0.85833 | 0.85 | 0.84167 | 0.83333 | 0.825 | 0.81667 | 0.80833 | 0.8 | 0.79167 | 0.78333 | 0.775 | 0.76667 | 0.75833
PRODUCCIÓN ENERGÉTICA ANUAL (kWh) |  |  |  | 22152 | 21967.4 | 21782.8 | 21598.2 | 21413.6 | 21229 | 21044.4 | 20859.8 | 20675.2 | 20490.6 | 20306 | 20121.4 | 19936.8 | 19752.2 | 19567.6 | 19383 | 19198.4 | 19013.8 | 18829.2 | 18644.6 | 18460 | 18275.4 | 18090.8 | 17906.2 | 17721.6 | 17537 | 17352.4 | 17167.8 | 16983.2 | 16798.6
INCREMENTO DEL PRECIO DE LA ENERGÍA (%) |  |  |  | 0.5 | 0.5 | 0.5 | 0.5 | 0.5 | 0.5 | 0.5 | 0.5 | 0.5 | 0.5 | 0.5 | 0.5 | 0.5 | 0.5 | 0.5 | 0.5 | 0.5 | 0.5 | 0.5 | 0.5 | 0.5 | 0.5 | 0.5 | 0.5 | 0.5 | 0.5 | 0.5 | 0.5 | 0.5 | 0.5
PRECIO DEL kWh FOTOVOLTAICO |  |  |  | 0.18919 | 0.19013 | 0.19108 | 0.19204 | 0.193 | 0.19397 | 0.19494 | 0.19591 | 0.19689 | 0.19787 | 0.19886 | 0.19986 | 0.20086 | 0.20186 | 0.20287 | 0.20388 | 0.2049 | 0.20593 | 0.20696 | 0.20799 | 0.20903 | 0.21008 | 0.21113 | 0.21218 | 0.21325 | 0.21431 | 0.21538 | 0.21646 | 0.21754 | 0.21863
ENTRADAS |  |  | 0 | 1 | 2 | 3 | 4 | 5 | 6 | 7 | 8 | 9 | 10 | 11 | 12 | 13 | 14 | 15 | 16 | 17 | 18 | 19 | 20 | 21 | 22 | 23 | 24 | 25 | 26 | 27 | 28 | 29 | 30
VENTA DE ENERGÍA |  |  | 0 | 4190.8968 | 4176.7525 | 4162.362 | 4147.7232 | 4132.8339 | 4117.6921 | 4102.2955 | 4086.642 | 4070.7294 | 4054.5555 | 4038.1182 | 4021.415 | 4004.4439 | 3987.2026 | 3969.6887 | 3951.9 | 3933.8342 | 3915.4889 | 3896.8618 | 3877.9505 | 3858.7528 | 3839.2661 | 3819.488 | 3799.4162 | 3779.0482 | 3758.3816 | 3737.4137 | 3716.1423 | 3694.5647 | 3672.6784
DESGRAVACIÓN FISCAL. |  |  | 2: 0
TOTAL ENTRADAS |  |  | 0 | 4190.8968 | 4176.7525 | 4162.362 | 4147.7232 | 4132.8339 | 4117.6921 | 4102.2955 | 4086.642 | 4070.7294 | 4054.5555 | 4038.1182 | 4021.415 | 4004.4439 | 3987.2026 | 3969.6887 | 3951.9 | 3933.8342 | 3915.4889 | 3896.8618 | 3877.9505 | 3858.7528 | 3839.2661 | 3819.488 | 3799.4162 | 3779.0482 | 3758.3816 | 3737.4137 | 3716.1423 | 3694.5647 | 3672.6784
SALIDAS |  |  | 0 | 1 | 2 | 3 | 4 | 5 | 6 | 7 | 8 | 9 | 10 | 11 | 12 | 13 | 14 | 15 | 16 | 17 | 18 | 19 | 20 | 21 | 22 | 23 | 24 | 25 | 26 | 27 | 28 | 29 | 30
MANTENIMIENTO + ALQUILER |  |  | 0 | 156.75 | 158.4743 | 160.2175 | 161.9799 | 163.7616 | 165.563 | 167.3842 | 169.2254 | 171.0869 | 172.9689 | 174.8715 | 176.7951 | 178.7399 | 180.706 | 182.6938 | 184.7034 | 186.7351 | 188.7892 | 190.8659 | 192.9654 | 195.088 | 197.234 | 199.4036 | 201.597 | 203.8146 | 206.0566 | 208.3232 | 210.6147 | 212.9315 | 215.2737
CUOTAS DE CRÉDITO |  |  |  | 8095.1359 | 8095.1359 | 8095.1359 | 0 | 0 | 0 | 0 | 0 | 0 | 0 | 0 | 0 | 0 | 0 | 0 | 0 | 0 | 0 | 0 | 0 | 0 | 0 | 0 | 0 | 0 | 0 | 0 | 0 | 0 | 0
|  | PAGO DE INTERESES |  | 1141.313 | 712.4164 | 257.0664 | 0 | 0 | 0 | 0 | 0 | 0 | 0 | 0 | 0 | 0 | 0 | 0 | 0 | 0 | 0 | 0 | 0 | 0 | 0 | 0 | 0 | 0 | 0 | 0 | 0 | 0 | 0
|  | AMORTIZACIÓN DEL CRÉDITO |  | 6953.8229 | 7382.7195 | 7838.0695 | 0 | 0 | 0 | 0 | 0 | 0 | 0 | 0 | 0 | 0 | 0 | 0 | 0 | 0 | 0 | 0 | 0 | 0 | 0 | 0 | 0 | 0 | 0 | 0 | 0 | 0 | 0
SEGURO INTEGRAL DE LA INSTALACIÓN |  |  |  | 0 | 0 | 0 | 0 | 0 | 0 | 0 | 0 | 0 | 0 | 0 | 0 | 0 | 0 | 0 | 0 | 0 | 0 | 0 | 0 | 0 | 0 | 0 | 0 | 0 | 0 | 0 | 0 | 0 | 0
TOTAL SALIDAS |  |  | 8153.4092 | 8251.8859 | 8253.6101 | 8255.3533 | 161.9799 | 163.7616 | 165.563 | 167.3842 | 169.2254 | 171.0869 | 172.9689 | 174.8715 | 176.7951 | 178.7399 | 180.706 | 182.6938 | 184.7034 | 186.7351 | 188.7892 | 190.8659 | 192.9654 | 195.088 | 197.234 | 199.4036 | 201.597 | 203.8146 | 206.0566 | 208.3232 | 210.6147 | 212.9315 | 215.2737
TESORERÍA |  |  | 0 | 1 | 2 | 3 | 4 | 5 | 6 | 7 | 8 | 9 | 10 | 11 | 12 | 13 | 14 | 15 | 16 | 17 | 18 | 19 | 20 | 21 | 22 | 23 | 24 | 25 | 26 | 27 | 28 | 29 | 30
TESORERÍA INICIAL |  |  |  | -8153.4092 | -12214.3983 | -16291.2559 | -20384.2472 | -16398.5039 | -12429.4315 | -8477.3025 | -4542.3912 | -624.9746 | 3274.6679 | 7156.2546 | 11019.5012 | 14864.1211 | 18689.8252 | 22496.3218 | 26283.3167 | 30050.5133 | 33797.6123 | 37524.3119 | 41230.3078 | 44915.2929 | 48578.9577 | 52220.9897 | 55841.0742 | 59438.8934 | 63014.127 | 66566.452 | 70095.5426 | 73601.0701 | 77082.7033
FLUJO PERÍODO ENTRADAS-SALIDAS |  |  | -8153.4092 | -4060.9891 | -4076.8576 | -4092.9913 | 3985.7433 | 3969.0723 | 3952.1291 | 3934.9113 | 3917.4166 | 3899.6425 | 3881.5867 | 3863.2466 | 3844.6199 | 3825.7041 | 3806.4966 | 3786.9949 | 3767.1966 | 3747.099 | 3726.6997 | 3705.9959 | 3684.9851 | 3663.6647 | 3642.0321 | 3620.0844 | 3597.8192 | 3575.2336 | 3552.325 | 3529.0906 | 3505.5276 | 3481.6332 | 3457.4047
TESORERÍA FINAL |  |  | -8153.4092 | -12214.3983 | -16291.2559 | -20384.2472 | -16398.5039 | -12429.4315 | -8477.3025 | -4542.3912 | -624.9746 | 3274.6679 | 7156.2546 | 11019.5012 | 14864.1211 | 18689.8252 | 22496.3218 | 26283.3167 | 30050.5133 | 33797.6123 | 37524.3119 | 41230.3078 | 44915.2929 | 48578.9577 | 52220.9897 | 55841.0742 | 59438.8934 | 63014.127 | 66566.452 | 70095.5426 | 73601.0701 | 77082.7033 | 80540.108
RESULTADOS |  |  |  | 1 | 2 | 3 | 4 | 5 | 6 | 7 | 8 | 9 | 10 | 11 | 12 | 13 | 14 | 15 | 16 | 17 | 18 | 19 | 20 | 21 | 22 | 23 | 24 | 25 | 26 | 27 | 28 | 29 | 30
RESULTADO BRUTO |  |  |  | 4034.1468 | 4018.2783 | 4002.1446 | 3985.7433 | 3969.0723 | 3952.1291 | 3934.9113 | 3917.4166 | 3899.6425 | 3881.5867 | 3863.2466 | 3844.6199 | 3825.7041 | 3806.4966 | 3786.9949 | 3767.1966 | 3747.099 | 3726.6997 | 3705.9959 | 3684.9851 | 3663.6647 | 3642.0321 | 3620.0844 | 3597.8192 | 3575.2336 | 3552.325 | 3529.0906 | 3505.5276 | 3481.6332 | 3457.4047
AMORTIZACIÓN DE LA INSTALACIÓN |  |  |  | 0 | 0 | 0 | 0 | 0 | 0 | 0 | 0 | 0 | 0 | 0 | 0 | 0 | 0 | 0 | 0 | 0 | 0 | 0 | 0 | 0 | 0 | 0 | 0 | 0 | 0 | 0 | 0 | 0 | 0
BENEFICIOS ANTES DE INTERESES E IMPUESTOS |  |  |  | 4034.1468 | 4018.2783 | 4002.1446 | 3985.7433 | 3969.0723 | 3952.1291 | 3934.9113 | 3917.4166 | 3899.6425 | 3881.5867 | 3863.2466 | 3844.6199 | 3825.7041 | 3806.4966 | 3786.9949 | 3767.1966 | 3747.099 | 3726.6997 | 3705.9959 | 3684.9851 | 3663.6647 | 3642.0321 | 3620.0844 | 3597.8192 | 3575.2336 | 3552.325 | 3529.0906 | 3505.5276 | 3481.6332 | 3457.4047
PAGO DE INTERESES |  |  |  | 1141.313 | 712.4164 | 257.0664 | 0 | 0 | 0 | 0 | 0 | 0 | 0 | 0 | 0 | 0 | 0 | 0 | 0 | 0 | 0 | 0 | 0 | 0 | 0 | 0 | 0 | 0 | 0 | 0 | 0 | 0 | 0
BENEFICIO ANTES DE IMPUESTOS |  |  |  | 2892.8338 | 3305.8619 | 3745.0782 | 3985.7433 | 3969.0723 | 3952.1291 | 3934.9113 | 3917.4166 | 3899.6425 | 3881.5867 | 3863.2466 | 3844.6199 | 3825.7041 | 3806.4966 | 3786.9949 | 3767.1966 | 3747.099 | 3726.6997 | 3705.9959 | 3684.9851 | 3663.6647 | 3642.0321 | 3620.0844 | 3597.8192 | 3575.2336 | 3552.325 | 3529.0906 | 3505.5276 | 3481.6332 | 3457.4047
RENTABILIDAD ECONÓMICA DEL EJERCICIO (%) |  |  |  | 8.906 | 8.871 | 8.8354 | 8.7992 | 8.7624 | 8.725 | 8.687 | 8.6483 | 8.6091 | 8.5692 | 8.5288 | 8.4876 | 8.4459 | 8.4035 | 8.3604 | 8.3167 | 8.2723 | 8.2273 | 8.1816 | 8.1352 | 8.0881 | 8.0404 | 7.9919 | 7.9428 | 7.8929 | 7.8423 | 7.7911 | 7.739 | 7.6863 | 7.6328
RENTABILIDAD FINANCIERA (%) |  |  |  | 35.48% | 40.55% | 45.93% | 48.88% | 48.68% | 48.47% | 48.26% | 48.05% | 47.83% | 47.61% | 47.38% | 47.15% | 46.92% | 46.69% | 46.45% | 46.2% | 45.96% | 45.71% | 45.45% | 45.2% | 44.93% | 44.67% | 44.4% | 44.13% | 43.85% | 43.57% | 43.28% | 42.99% | 42.7% | 42.4%
ACUMULADOS |  |  |  | 1 | 2 | 3 | 4 | 5 | 6 | 7 | 8 | 9 | 10 | 11 | 12 | 13 | 14 | 15 | 16 | 17 | 18 | 19 | 20 | 21 | 22 | 23 | 24 | 25 | 26 | 27 | 28 | 29 | 30
BENEFICIOS ACUMULADOS |  |  |  | 2892.8338 | 6198.6957 | 9943.7739 | 13929.5172 | 17898.5895 | 21850.7186 | 25785.6299 | 29703.0465 | 33602.689 | 37484.2757 | 41347.5223 | 45192.1422 | 49017.8463 | 52824.3428 | 56611.3378 | 60378.5343 | 64125.6334 | 67852.333 | 71558.3289 | 75243.314 | 78906.9788 | 82549.0108 | 86169.0953 | 89766.9145 | 93342.1481 | 96894.4731 | 100423.5637 | 103929.0912 | 107410.7244 | 110868.1291
RENTABILIDAD ACUMULADA (%) |  |  |  | 35.4801 | 76.0258 | 121.9585 | 170.8429 | 219.5228 | 267.9949 | 316.2558 | 364.3022 | 412.1305 | 459.7375 | 507.1194 | 554.273 | 601.1945 | 647.8804 | 694.3272 | 740.5311 | 786.4886 | 832.1959 | 877.6492 | 922.8448 | 967.779 | 1012.4478 | 1056.8474 | 1100.974 | 1144.8235 | 1188.3921 | 1231.6758 | 1274.6704 | 1317.3719 | 1359.7763
RENTABILIDAD MEDIA ANUAL (%) |  |  |  | 35.4801 | 38.0129 | 40.6528 | 42.7107 | 43.9046 | 44.6658 | 45.1794 | 45.5378 | 45.7923 | 45.9737 | 46.1018 | 46.1894 | 46.2457 | 46.2772 | 46.2885 | 46.2832 | 46.264 | 46.2331 | 46.1921 | 46.1422 | 46.0847 | 46.0204 | 45.9499 | 45.8739 | 45.7929 | 45.7074 | 45.6176 | 45.5239 | 45.4266 | 45.3259
TASA INTERNA DE RENTABILIDAD -TIR | [11 empty] | 2.871% | 5.41% | 7.294% | 8.724% | 9.829% | 10.69% | 11.38% | 11.93% | 12.38% | 12.74% | 13.04% | 13.29% | 13.5% | 13.67% | 13.81% | 13.93% | 14.03% | 14.12% | 14.19% | 14.26% | 14.31% | 14.35%
PARTIDA | Fabricante | referencia | Neto Ud | 1: Uds; 2: TOTAL NETO; 3: 0.21; 4: TOTAL IVA Inc.; 5: %/TOTAL; 6: Wp
PANEL SOLAR | REC | TWINPEAK 370TP4 | 180.3884 | 1: 43; 2: 7756.7025; 3: 218.27; 4: 9385.61; 5: 27.2%; 6: 370
INVERSOR | SMA | Sunny Tripower Smart Energy Inverter 10.0 | 3144.7934 | 1: 2; 2: 6289.5868; 3: 3805.2; 4: 7610.4; 5: 22.05%
CABLEADOS y CUADROS y MONT. ESTRUCTURA |  | M.O. | 2881.0935 | 1: 2; 2: 5762.187; 3: 3486.1231; 4: 6972.2462; 5: 20.2%
|  | Materiales | 1222.9026 | 1: 1; 2: 1222.9026; 3: 1479.7121; 4: 1479.7121; 5: 4.288%
GESTION ENERGETICA&MONITORIZACION |  | M.O. | 4647.79 | 1: 1; 2: 4647.79; 3: 5623.8259; 4: 5623.8259; 5: 16.3%
| SMA | Sunny Home Manager 2.0 | 641.5372 | 1: 1; 2: 641.5372; 3: 776.26; 4: 776.26; 5: 2.249%
ESTRUCTURA | SUNFER | Materiales | 1257.75 | 1: 1; 2: 1257.75; 3: 1521.8775; 4: 1521.8775; 5: 4.41%
GESTIONES&LEGALIZACION INSTALACION |  | M.O. | 940.7652 | 1: 1; 2: 940.7652; 3: 1138.3259; 4: 1138.3259; 5: 3.299%
TOTAL SIN BATERIA |  |  |  | 2: 28519.2212; 3: 76.18%; 4: 34508.2576; 5: 100%
[5 empty] | 1.7925 | €/Wp | 2.169 | BYD B-Box Premium HVS 10.2 ion litio 10.2 Kwh 400V IVA inc. Compatible INV. SMA | 10.2
MAS BATERIA |  |  |  | 1: 1; 2: 6417.8678; 3: 17.14%; 4: 7765.62; 5: 7765.62; 6: 490
TOTAL CON BATERIA |  |  |  | 2: 34937.0889; 4: 42273.8776
[5 empty] | 2.1959 | €/Wp | 2.6571
MANO DE OBRA INSTALAR CARGADOR |  |  |  | 2: 878.7934; 3: 2.347%; 4: 1063.34; 5: Cargador EV-CHARGER-7.4 y 22 SMA; 6: 17%
CARGADOR |  |  |  | 2: 1619.4215; 3: 4.326%; 4: 1959.5; 5: 1959.5
TOTAL CON BATERIA y CARGADOR |  |  |  | 2: 37435.3038; 3: 100%; 4: 45296.7176
[5 empty] | 2.3529 | €/Wp | 2.8471
| Hoja Kwh consumidos red | Hoja PERFORMANCE OF GRID CONNECTED PV | Hoja Kwh consumidos red
| Kwh consumidos red | Kwh generados | Kwh autoconsumo (según curva demanda sobre curva produción) | 1: % Ahorro por autoconsumo; 2: Kwh excedentes a gestionar = Generados - Autoc.; 3: Kwh previstos consumidos red= Cons. Red - Autoc.; 4: Estimación Kwh aprov. exc. alm. Bateria; 5: Consumo final RED; 6: Kwh excedentes vertidos Red
2022-01-01 | 2952.129 | 835 | 1143.934 | 1: 38.75%; 2: -308.934; 3: 1808.195; 4: 0; 5: 1808.195; 6: 0
2022-02-01 | 2531.3 | 1196 | 1230.344 | 1: 48.61%; 2: -34.344; 3: 1300.956; 4: 0; 5: 1300.956; 6: 0
2022-03-01 | 2929.697 | 1812 | 1297.69 | 1: 44.29%; 2: 514.31; 3: 1632.007; 4: 514.31; 5: 1117.697; 6: 0
2022-04-01 | 2618.699 | 2189 | 1278.047 | 1: 48.8%; 2: 910.953; 3: 1340.652; 4: 910.953; 5: 429.699; 6: 0
2022-05-01 | 1663.572 | 2639 | 776.41 | 1: 46.67%; 2: 1862.59; 3: 887.162; 4: 887.162; 5: 0; 6: 975.428
2022-06-01 | 1045.856 | 2755 | 560.343 | 1: 53.58%; 2: 2194.657; 3: 485.513; 4: 485.513; 5: 0; 6: 1709.144
2022-07-01 | 879.814 | 2966 | 450.995 | 1: 51.26%; 2: 2515.005; 3: 428.819; 4: 428.819; 5: 0; 6: 2086.186
2022-08-01 | 834.148 | 2629 | 382.073 | 1: 45.8%; 2: 2246.927; 3: 452.075; 4: 452.075; 5: 0; 6: 1794.852
2022-09-01 | 655.93 | 2038 | 310.63 | 1: 47.36%; 2: 1727.37; 3: 345.3; 4: 345.3; 5: 0; 6: 1382.07
2022-10-01 | 673.058 | 1465 | 302.28 | 1: 44.91%; 2: 1162.72; 3: 370.778; 4: 370.778; 5: 0; 6: 791.942
2022-11-01 | 1068.723 | 906 | 412.598 | 1: 38.61%; 2: 493.402; 3: 656.125; 4: 493.402; 5: 162.723; 6: 0
2022-12-01 | 1318.417 | 722 | 569.234 | 1: 43.18%; 2: 152.766; 3: 749.183; 4: 152.766; 5: 596.417; 6: 0
TOTAL | 19171.343 | 22152 | 8714.578 | 1: 45.46%; 2: 13437.422; 3: 10456.765; 4: 5041.078; 5: 5415.687; 6: 8739.622
| 100% |  | 45.46% | 4: 26.29%; 5: 28.25%
| 3626.9917 |  | -1648.6952 | 4: -953.7124; 5: 1024.584; 6: -524.3773
AHORRO = €/Kwh consumidos red - €/Kwh final red | 2602.4077
AHORRO + VENTA EXC. VERTIDOS RED supoiendo 0,06€/kwh | 3126.785
Note on A89: AMORTIZCIÓN A 10 AÑOS

## PERFORMANCE OF GRID CONNECTEDPV
PERFORMANCE OF GRID-CONNECTED PV
https://re.jrc.ec.europa.eu/pvg_tools/en/
Monthly energy output from fix-angle PV system:

## Kwh consumidos red
Kwh consumidos red
https://www.i-de.es/consumidores/web/home/contract/consumption-by-invoice
CUPS | Fecha | Hora | Consumo_kWh | Metodo_obtencion
ES0021000016888018BN | 2022-01-01 | 1 | 4.553 | R
ES0021000016888018BN | 2022-01-01 | 2 | 4.791 | R
ES0021000016888018BN | 2022-01-01 | 3 | 4.842 | R
ES0021000016888018BN | 2022-01-01 | 4 | 4.927 | R
ES0021000016888018BN | 2022-01-01 | 5 | 4.939 | R
ES0021000016888018BN | 2022-01-01 | 6 | 4.943 | R
ES0021000016888018BN | 2022-01-01 | 7 | 4.974 | R | 33.969
ES0021000016888018BN | 2022-01-01 | 8 | 4.979 | R
ES0021000016888018BN | 2022-01-01 | 9 | 5.054 | R
ES0021000016888018BN | 2022-01-01 | 10 | 7.233 | R
ES0021000016888018BN | 2022-01-01 | 11 | 5.75 | R
ES0021000016888018BN | 2022-01-01 | 12 | 3.631 | R
ES0021000016888018BN | 2022-01-01 | 13 | 4.203 | R
ES0021000016888018BN | 2022-01-01 | 14 | 4.949 | R
ES0021000016888018BN | 2022-01-01 | 15 | 3.231 | R
ES0021000016888018BN | 2022-01-01 | 16 | 3.259 | R
ES0021000016888018BN | 2022-01-01 | 17 | 3.321 | R | 24.793 | 44.026 | 42.26%
ES0021000016888018BN | 2022-01-01 | 18 | 3.395 | R
ES0021000016888018BN | 2022-01-01 | 19 | 3.389 | R
ES0021000016888018BN | 2022-01-01 | 20 | 3.337 | R
ES0021000016888018BN | 2022-01-01 | 21 | 3.353 | R
ES0021000016888018BN | 2022-01-01 | 22 | 3.429 | R
ES0021000016888018BN | 2022-01-01 | 23 | 3.774 | R
ES0021000016888018BN | 2022-01-01 | 24 | 3.916 | R | 45.41 |  | 104.172
ES0021000016888018BN | 2022-01-02 | 1 | 4.051 | R
ES0021000016888018BN | 2022-01-02 | 2 | 3.862 | R
ES0021000016888018BN | 2022-01-02 | 3 | 3.804 | R
ES0021000016888018BN | 2022-01-02 | 4 | 3.846 | R
ES0021000016888018BN | 2022-01-02 | 5 | 3.875 | R
ES0021000016888018BN | 2022-01-02 | 6 | 3.973 | R
ES0021000016888018BN | 2022-01-02 | 7 | 3.544 | R | 26.955
ES0021000016888018BN | 2022-01-02 | 8 | 3.565 | R
ES0021000016888018BN | 2022-01-02 | 9 | 3.525 | R
ES0021000016888018BN | 2022-01-02 | 10 | 3.081 | R
ES0021000016888018BN | 2022-01-02 | 11 | 3.759 | R
ES0021000016888018BN | 2022-01-02 | 12 | 3.123 | R
ES0021000016888018BN | 2022-01-02 | 13 | 3.637 | R
ES0021000016888018BN | 2022-01-02 | 14 | 3.35 | R
ES0021000016888018BN | 2022-01-02 | 15 | 3.253 | R
ES0021000016888018BN | 2022-01-02 | 16 | 4.102 | R
ES0021000016888018BN | 2022-01-02 | 17 | 4.051 | R | 21.846 | 35.965 | 39.18%
ES0021000016888018BN | 2022-01-02 | 18 | 4.084 | R
ES0021000016888018BN | 2022-01-02 | 19 | 4.058 | R
ES0021000016888018BN | 2022-01-02 | 20 | 4.052 | R
ES0021000016888018BN | 2022-01-02 | 21 | 4.043 | R
ES0021000016888018BN | 2022-01-02 | 22 | 4.095 | R
ES0021000016888018BN | 2022-01-02 | 23 | 4.844 | R
ES0021000016888018BN | 2022-01-02 | 24 | 4.224 | R | 43 |  | 91.801
ES0021000016888018BN | 2022-01-03 | 1 | 4.145 | R
ES0021000016888018BN | 2022-01-03 | 2 | 4.136 | R
ES0021000016888018BN | 2022-01-03 | 3 | 4.329 | R
ES0021000016888018BN | 2022-01-03 | 4 | 4.453 | R
ES0021000016888018BN | 2022-01-03 | 5 | 4.511 | R
ES0021000016888018BN | 2022-01-03 | 6 | 4.535 | R
ES0021000016888018BN | 2022-01-03 | 7 | 4.623 | R | 30.732
ES0021000016888018BN | 2022-01-03 | 8 | 4.591 | R
ES0021000016888018BN | 2022-01-03 | 9 | 4.621 | R
ES0021000016888018BN | 2022-01-03 | 10 | 4.684 | R
ES0021000016888018BN | 2022-01-03 | 11 | 4.618 | R
ES0021000016888018BN | 2022-01-03 | 12 | 4.09 | R
ES0021000016888018BN | 2022-01-03 | 13 | 3.025 | R
ES0021000016888018BN | 2022-01-03 | 14 | 2.801 | R
ES0021000016888018BN | 2022-01-03 | 15 | 2.834 | R
ES0021000016888018BN | 2022-01-03 | 16 | 2.938 | R
ES0021000016888018BN | 2022-01-03 | 17 | 2.963 | R | 20.748 | 35.587 | 38.49%
ES0021000016888018BN | 2022-01-03 | 18 | 3.013 | R
ES0021000016888018BN | 2022-01-03 | 19 | 3.658 | R
ES0021000016888018BN | 2022-01-03 | 20 | 3.897 | R
ES0021000016888018BN | 2022-01-03 | 21 | 3.164 | R
ES0021000016888018BN | 2022-01-03 | 22 | 3.063 | R
ES0021000016888018BN | 2022-01-03 | 23 | 3.765 | R
ES0021000016888018BN | 2022-01-03 | 24 | 4.001 | R | 40.978 |  | 92.458
ES0021000016888018BN | 2022-01-04 | 1 | 4.235 | R
ES0021000016888018BN | 2022-01-04 | 2 | 4.177 | R
ES0021000016888018BN | 2022-01-04 | 3 | 4.11 | R
ES0021000016888018BN | 2022-01-04 | 4 | 3.849 | R
ES0021000016888018BN | 2022-01-04 | 5 | 3.785 | R
ES0021000016888018BN | 2022-01-04 | 6 | 3.928 | R
ES0021000016888018BN | 2022-01-04 | 7 | 3.8 | R | 27.884
ES0021000016888018BN | 2022-01-04 | 8 | 3.869 | R
ES0021000016888018BN | 2022-01-04 | 9 | 3.613 | R
ES0021000016888018BN | 2022-01-04 | 10 | 3.867 | R
ES0021000016888018BN | 2022-01-04 | 11 | 3.656 | R
ES0021000016888018BN | 2022-01-04 | 12 | 2.924 | R
ES0021000016888018BN | 2022-01-04 | 13 | 2.925 | R
ES0021000016888018BN | 2022-01-04 | 14 | 2.988 | R
ES0021000016888018BN | 2022-01-04 | 15 | 3.036 | R
ES0021000016888018BN | 2022-01-04 | 16 | 3.167 | R
ES0021000016888018BN | 2022-01-04 | 17 | 2.863 | R | 19.536 | 32.964 | 37.15%
ES0021000016888018BN | 2022-01-04 | 18 | 3.925 | R
ES0021000016888018BN | 2022-01-04 | 19 | 3.934 | R
ES0021000016888018BN | 2022-01-04 | 20 | 3.921 | R
ES0021000016888018BN | 2022-01-04 | 21 | 3.982 | R
ES0021000016888018BN | 2022-01-04 | 22 | 4.002 | R
ES0021000016888018BN | 2022-01-04 | 23 | 4.15 | R
ES0021000016888018BN | 2022-01-04 | 24 | 4.024 | R | 41.31 |  | 88.73
ES0021000016888018BN | 2022-01-05 | 1 | 4.078 | R
ES0021000016888018BN | 2022-01-05 | 2 | 4.03 | R
ES0021000016888018BN | 2022-01-05 | 3 | 4.08 | R
ES0021000016888018BN | 2022-01-05 | 4 | 4.061 | R
ES0021000016888018BN | 2022-01-05 | 5 | 4.151 | R
ES0021000016888018BN | 2022-01-05 | 6 | 4.132 | R
ES0021000016888018BN | 2022-01-05 | 7 | 5.981 | R | 30.513
ES0021000016888018BN | 2022-01-05 | 8 | 6.184 | R
ES0021000016888018BN | 2022-01-05 | 9 | 5.661 | R
ES0021000016888018BN | 2022-01-05 | 10 | 5.518 | R
ES0021000016888018BN | 2022-01-05 | 11 | 5.536 | R
ES0021000016888018BN | 2022-01-05 | 12 | 6.004 | R
ES0021000016888018BN | 2022-01-05 | 13 | 5.952 | R
ES0021000016888018BN | 2022-01-05 | 14 | 4.414 | R
ES0021000016888018BN | 2022-01-05 | 15 | 2.889 | R
ES0021000016888018BN | 2022-01-05 | 16 | 2.7 | R
ES0021000016888018BN | 2022-01-05 | 17 | 2.744 | R | 24.592 | 44.277 | 43.55%
ES0021000016888018BN | 2022-01-05 | 18 | 2.859 | R
ES0021000016888018BN | 2022-01-05 | 19 | 2.922 | R
ES0021000016888018BN | 2022-01-05 | 20 | 3.092 | R
ES0021000016888018BN | 2022-01-05 | 21 | 2.85 | R
ES0021000016888018BN | 2022-01-05 | 22 | 2.799 | R
ES0021000016888018BN | 2022-01-05 | 23 | 4.46 | R
ES0021000016888018BN | 2022-01-05 | 24 | 4.581 | R | 46.573 |  | 101.678
ES0021000016888018BN | 2022-01-06 | 1 | 4.542 | R
ES0021000016888018BN | 2022-01-06 | 2 | 4.555 | R
ES0021000016888018BN | 2022-01-06 | 3 | 4.189 | R
ES0021000016888018BN | 2022-01-06 | 4 | 4.325 | R
ES0021000016888018BN | 2022-01-06 | 5 | 4.124 | R
ES0021000016888018BN | 2022-01-06 | 6 | 4.492 | R
ES0021000016888018BN | 2022-01-06 | 7 | 4.168 | R | 30.395
ES0021000016888018BN | 2022-01-06 | 8 | 4.269 | R
ES0021000016888018BN | 2022-01-06 | 9 | 4.319 | R
ES0021000016888018BN | 2022-01-06 | 10 | 4.504 | R
ES0021000016888018BN | 2022-01-06 | 11 | 4.69 | R
ES0021000016888018BN | 2022-01-06 | 12 | 4.417 | R
ES0021000016888018BN | 2022-01-06 | 13 | 3.401 | R
ES0021000016888018BN | 2022-01-06 | 14 | 2.803 | R
ES0021000016888018BN | 2022-01-06 | 15 | 2.864 | R
ES0021000016888018BN | 2022-01-06 | 16 | 2.976 | R
ES0021000016888018BN | 2022-01-06 | 17 | 3.015 | R | 20.246 | 36.04 | 39.48%
ES0021000016888018BN | 2022-01-06 | 18 | 3.051 | R
ES0021000016888018BN | 2022-01-06 | 19 | 2.931 | R
ES0021000016888018BN | 2022-01-06 | 20 | 3.148 | R
ES0021000016888018BN | 2022-01-06 | 21 | 3.097 | R
ES0021000016888018BN | 2022-01-06 | 22 | 2.737 | R
ES0021000016888018BN | 2022-01-06 | 23 | 4.444 | R
ES0021000016888018BN | 2022-01-06 | 24 | 4.232 | R | 40.652 |  | 91.293
ES0021000016888018BN | 2022-01-07 | 1 | 4.607 | R
ES0021000016888018BN | 2022-01-07 | 2 | 4.19 | R
ES0021000016888018BN | 2022-01-07 | 3 | 4.619 | R
ES0021000016888018BN | 2022-01-07 | 4 | 4.162 | R
ES0021000016888018BN | 2022-01-07 | 5 | 4.163 | R
ES0021000016888018BN | 2022-01-07 | 6 | 4.128 | R
ES0021000016888018BN | 2022-01-07 | 7 | 4.517 | R | 30.386
ES0021000016888018BN | 2022-01-07 | 8 | 5.315 | R
ES0021000016888018BN | 2022-01-07 | 9 | 4.738 | R
ES0021000016888018BN | 2022-01-07 | 10 | 4.924 | R
ES0021000016888018BN | 2022-01-07 | 11 | 3.795 | R
ES0021000016888018BN | 2022-01-07 | 12 | 2.742 | R
ES0021000016888018BN | 2022-01-07 | 13 | 2.811 | R
ES0021000016888018BN | 2022-01-07 | 14 | 2.9 | R
ES0021000016888018BN | 2022-01-07 | 15 | 2.856 | R
ES0021000016888018BN | 2022-01-07 | 16 | 2.969 | R
ES0021000016888018BN | 2022-01-07 | 17 | 2.948 | R | 21.726 | 33.708 | 37.38%
ES0021000016888018BN | 2022-01-07 | 18 | 3.025 | R
ES0021000016888018BN | 2022-01-07 | 19 | 3.038 | R
ES0021000016888018BN | 2022-01-07 | 20 | 3.478 | R
ES0021000016888018BN | 2022-01-07 | 21 | 3.407 | R
ES0021000016888018BN | 2022-01-07 | 22 | 2.952 | R
ES0021000016888018BN | 2022-01-07 | 23 | 3.911 | R
ES0021000016888018BN | 2022-01-07 | 24 | 3.993 | R | 38.076 |  | 90.188
ES0021000016888018BN | 2022-01-08 | 1 | 4.019 | R
ES0021000016888018BN | 2022-01-08 | 2 | 3.954 | R
ES0021000016888018BN | 2022-01-08 | 3 | 3.956 | R
ES0021000016888018BN | 2022-01-08 | 4 | 3.958 | R
ES0021000016888018BN | 2022-01-08 | 5 | 3.962 | R
ES0021000016888018BN | 2022-01-08 | 6 | 3.973 | R
ES0021000016888018BN | 2022-01-08 | 7 | 4.005 | R | 27.827
ES0021000016888018BN | 2022-01-08 | 8 | 5.567 | R
ES0021000016888018BN | 2022-01-08 | 9 | 6.095 | R
ES0021000016888018BN | 2022-01-08 | 10 | 4.835 | R
ES0021000016888018BN | 2022-01-08 | 11 | 4.344 | R
ES0021000016888018BN | 2022-01-08 | 12 | 5.372 | R
ES0021000016888018BN | 2022-01-08 | 13 | 5.405 | R
ES0021000016888018BN | 2022-01-08 | 14 | 4.374 | R
ES0021000016888018BN | 2022-01-08 | 15 | 3.501 | R
ES0021000016888018BN | 2022-01-08 | 16 | 3.348 | R
ES0021000016888018BN | 2022-01-08 | 17 | 2.726 | R | 25.611 | 42.707 | 44.55%
ES0021000016888018BN | 2022-01-08 | 18 | 2.707 | R
ES0021000016888018BN | 2022-01-08 | 19 | 2.752 | R
ES0021000016888018BN | 2022-01-08 | 20 | 2.743 | R
ES0021000016888018BN | 2022-01-08 | 21 | 2.777 | R
ES0021000016888018BN | 2022-01-08 | 22 | 2.752 | R
ES0021000016888018BN | 2022-01-08 | 23 | 4.237 | R
ES0021000016888018BN | 2022-01-08 | 24 | 4.493 | R | 42.417 |  | 95.855
ES0021000016888018BN | 2022-01-09 | 1 | 4.563 | R
ES0021000016888018BN | 2022-01-09 | 2 | 4.543 | R
ES0021000016888018BN | 2022-01-09 | 3 | 4.644 | R
ES0021000016888018BN | 2022-01-09 | 4 | 4.645 | R
ES0021000016888018BN | 2022-01-09 | 5 | 3.777 | R
ES0021000016888018BN | 2022-01-09 | 6 | 4.214 | R
ES0021000016888018BN | 2022-01-09 | 7 | 3.778 | R | 30.164
ES0021000016888018BN | 2022-01-09 | 8 | 3.999 | R
ES0021000016888018BN | 2022-01-09 | 9 | 5.386 | R
ES0021000016888018BN | 2022-01-09 | 10 | 3.886 | R
ES0021000016888018BN | 2022-01-09 | 11 | 3.257 | R
ES0021000016888018BN | 2022-01-09 | 12 | 2.714 | R
ES0021000016888018BN | 2022-01-09 | 13 | 2.697 | R
ES0021000016888018BN | 2022-01-09 | 14 | 2.869 | R
ES0021000016888018BN | 2022-01-09 | 15 | 2.876 | R
ES0021000016888018BN | 2022-01-09 | 16 | 2.98 | R
ES0021000016888018BN | 2022-01-09 | 17 | 2.72 | R | 20.83 | 32.868 | 36.27%
ES0021000016888018BN | 2022-01-09 | 18 | 3.483 | R
ES0021000016888018BN | 2022-01-09 | 19 | 4.087 | R
ES0021000016888018BN | 2022-01-09 | 20 | 3.867 | R
ES0021000016888018BN | 2022-01-09 | 21 | 3.831 | R
ES0021000016888018BN | 2022-01-09 | 22 | 3.88 | R
ES0021000016888018BN | 2022-01-09 | 23 | 3.958 | R
ES0021000016888018BN | 2022-01-09 | 24 | 3.974 | R | 39.634 |  | 90.628
ES0021000016888018BN | 2022-01-10 | 1 | 3.995 | R
ES0021000016888018BN | 2022-01-10 | 2 | 3.965 | R
ES0021000016888018BN | 2022-01-10 | 3 | 4.039 | R
ES0021000016888018BN | 2022-01-10 | 4 | 3.983 | R
ES0021000016888018BN | 2022-01-10 | 5 | 4.043 | R
ES0021000016888018BN | 2022-01-10 | 6 | 4.25 | R
ES0021000016888018BN | 2022-01-10 | 7 | 5.821 | R | 30.096
ES0021000016888018BN | 2022-01-10 | 8 | 4.607 | R
ES0021000016888018BN | 2022-01-10 | 9 | 4.368 | R
ES0021000016888018BN | 2022-01-10 | 10 | 4.399 | R
ES0021000016888018BN | 2022-01-10 | 11 | 4.488 | R
ES0021000016888018BN | 2022-01-10 | 12 | 3.96 | R
ES0021000016888018BN | 2022-01-10 | 13 | 2.705 | R
ES0021000016888018BN | 2022-01-10 | 14 | 2.73 | R
ES0021000016888018BN | 2022-01-10 | 15 | 2.717 | R
ES0021000016888018BN | 2022-01-10 | 16 | 2.804 | R
ES0021000016888018BN | 2022-01-10 | 17 | 2.865 | R | 20.091 | 33.997 | 37.56%
ES0021000016888018BN | 2022-01-10 | 18 | 2.961 | R
ES0021000016888018BN | 2022-01-10 | 19 | 2.787 | R
ES0021000016888018BN | 2022-01-10 | 20 | 3.244 | R
ES0021000016888018BN | 2022-01-10 | 21 | 3.877 | R
ES0021000016888018BN | 2022-01-10 | 22 | 3.958 | R
ES0021000016888018BN | 2022-01-10 | 23 | 3.976 | R
ES0021000016888018BN | 2022-01-10 | 24 | 3.975 | R | 40.33 |  | 90.517
ES0021000016888018BN | 2022-01-11 | 1 | 3.971 | R
ES0021000016888018BN | 2022-01-11 | 2 | 3.948 | R
ES0021000016888018BN | 2022-01-11 | 3 | 3.999 | R
ES0021000016888018BN | 2022-01-11 | 4 | 3.918 | R
ES0021000016888018BN | 2022-01-11 | 5 | 4.023 | R
ES0021000016888018BN | 2022-01-11 | 6 | 3.957 | R
ES0021000016888018BN | 2022-01-11 | 7 | 5.869 | R | 29.685
ES0021000016888018BN | 2022-01-11 | 8 | 5.56 | R
ES0021000016888018BN | 2022-01-11 | 9 | 4.284 | R
ES0021000016888018BN | 2022-01-11 | 10 | 4.287 | R
ES0021000016888018BN | 2022-01-11 | 11 | 4.455 | R
ES0021000016888018BN | 2022-01-11 | 12 | 4.472 | R
ES0021000016888018BN | 2022-01-11 | 13 | 4.145 | R
ES0021000016888018BN | 2022-01-11 | 14 | 3.243 | R
ES0021000016888018BN | 2022-01-11 | 15 | 2.732 | R
ES0021000016888018BN | 2022-01-11 | 16 | 2.745 | R
ES0021000016888018BN | 2022-01-11 | 17 | 2.837 | R | 21.401 | 36.058 | 39.65%
ES0021000016888018BN | 2022-01-11 | 18 | 2.858 | R
ES0021000016888018BN | 2022-01-11 | 19 | 2.955 | R
ES0021000016888018BN | 2022-01-11 | 20 | 2.942 | R
ES0021000016888018BN | 2022-01-11 | 21 | 3.059 | R
ES0021000016888018BN | 2022-01-11 | 22 | 3.028 | R
ES0021000016888018BN | 2022-01-11 | 23 | 3.547 | R
ES0021000016888018BN | 2022-01-11 | 24 | 4.103 | R | 39.851 |  | 90.937
ES0021000016888018BN | 2022-01-12 | 1 | 4.153 | R
ES0021000016888018BN | 2022-01-12 | 2 | 4.099 | R
ES0021000016888018BN | 2022-01-12 | 3 | 4.164 | R
ES0021000016888018BN | 2022-01-12 | 4 | 4.045 | R
ES0021000016888018BN | 2022-01-12 | 5 | 3.702 | R
ES0021000016888018BN | 2022-01-12 | 6 | 4.073 | R
ES0021000016888018BN | 2022-01-12 | 7 | 4.645 | R | 28.881
ES0021000016888018BN | 2022-01-12 | 8 | 4.387 | R
ES0021000016888018BN | 2022-01-12 | 9 | 3.787 | R
ES0021000016888018BN | 2022-01-12 | 10 | 4.064 | R
ES0021000016888018BN | 2022-01-12 | 11 | 3.69 | R
ES0021000016888018BN | 2022-01-12 | 12 | 2.873 | R
ES0021000016888018BN | 2022-01-12 | 13 | 2.956 | R
ES0021000016888018BN | 2022-01-12 | 14 | 2.971 | R
ES0021000016888018BN | 2022-01-12 | 15 | 3.113 | R
ES0021000016888018BN | 2022-01-12 | 16 | 3.145 | R
ES0021000016888018BN | 2022-01-12 | 17 | 3.266 | R | 20.669 | 32.849 | 35.89%
ES0021000016888018BN | 2022-01-12 | 18 | 2.984 | R
ES0021000016888018BN | 2022-01-12 | 19 | 3.599 | R
ES0021000016888018BN | 2022-01-12 | 20 | 4.149 | R
ES0021000016888018BN | 2022-01-12 | 21 | 4.186 | R
ES0021000016888018BN | 2022-01-12 | 22 | 4.251 | R
ES0021000016888018BN | 2022-01-12 | 23 | 4.456 | R
ES0021000016888018BN | 2022-01-12 | 24 | 4.762 | R | 41.97 |  | 91.52
ES0021000016888018BN | 2022-01-13 | 1 | 4.666 | R
ES0021000016888018BN | 2022-01-13 | 2 | 4.724 | R
ES0021000016888018BN | 2022-01-13 | 3 | 4.671 | R
ES0021000016888018BN | 2022-01-13 | 4 | 4.704 | R
ES0021000016888018BN | 2022-01-13 | 5 | 4.622 | R
ES0021000016888018BN | 2022-01-13 | 6 | 4.78 | R
ES0021000016888018BN | 2022-01-13 | 7 | 6.65 | R | 34.817
ES0021000016888018BN | 2022-01-13 | 8 | 6.363 | R
ES0021000016888018BN | 2022-01-13 | 9 | 5.46 | R
ES0021000016888018BN | 2022-01-13 | 10 | 4.867 | R
ES0021000016888018BN | 2022-01-13 | 11 | 4.722 | R
ES0021000016888018BN | 2022-01-13 | 12 | 4.842 | R
ES0021000016888018BN | 2022-01-13 | 13 | 4.784 | R
ES0021000016888018BN | 2022-01-13 | 14 | 4.957 | R
ES0021000016888018BN | 2022-01-13 | 15 | 4.153 | R
ES0021000016888018BN | 2022-01-13 | 16 | 3.424 | R
ES0021000016888018BN | 2022-01-13 | 17 | 3.117 | R | 27.474 | 43.39 | 39.94%
ES0021000016888018BN | 2022-01-13 | 18 | 3.064 | R
ES0021000016888018BN | 2022-01-13 | 19 | 3.081 | R
ES0021000016888018BN | 2022-01-13 | 20 | 3.146 | R
ES0021000016888018BN | 2022-01-13 | 21 | 3.855 | R
ES0021000016888018BN | 2022-01-13 | 22 | 4.061 | R
ES0021000016888018BN | 2022-01-13 | 23 | 4.989 | R
ES0021000016888018BN | 2022-01-13 | 24 | 4.949 | R | 46.36 |  | 108.651
ES0021000016888018BN | 2022-01-14 | 1 | 4.994 | R
ES0021000016888018BN | 2022-01-14 | 2 | 4.991 | R
ES0021000016888018BN | 2022-01-14 | 3 | 5.01 | R
ES0021000016888018BN | 2022-01-14 | 4 | 4.994 | R
ES0021000016888018BN | 2022-01-14 | 5 | 5.013 | R
ES0021000016888018BN | 2022-01-14 | 6 | 5.004 | R
ES0021000016888018BN | 2022-01-14 | 7 | 6.873 | R | 36.879
ES0021000016888018BN | 2022-01-14 | 8 | 6.043 | R
ES0021000016888018BN | 2022-01-14 | 9 | 4.87 | R
ES0021000016888018BN | 2022-01-14 | 10 | 4.561 | R
ES0021000016888018BN | 2022-01-14 | 11 | 5.497 | R
ES0021000016888018BN | 2022-01-14 | 12 | 4.297 | R
ES0021000016888018BN | 2022-01-14 | 13 | 3.141 | R
ES0021000016888018BN | 2022-01-14 | 14 | 3.241 | R
ES0021000016888018BN | 2022-01-14 | 15 | 3.241 | R
ES0021000016888018BN | 2022-01-14 | 16 | 3.345 | R
ES0021000016888018BN | 2022-01-14 | 17 | 3.364 | R | 24.104 | 39.009 | 37.15%
ES0021000016888018BN | 2022-01-14 | 18 | 3.452 | R
ES0021000016888018BN | 2022-01-14 | 19 | 3.432 | R
ES0021000016888018BN | 2022-01-14 | 20 | 3.404 | R
ES0021000016888018BN | 2022-01-14 | 21 | 3.291 | R
ES0021000016888018BN | 2022-01-14 | 22 | 3.169 | R
ES0021000016888018BN | 2022-01-14 | 23 | 4.817 | R
ES0021000016888018BN | 2022-01-14 | 24 | 4.963 | R | 44.024 |  | 105.007
ES0021000016888018BN | 2022-01-15 | 1 | 4.937 | R
ES0021000016888018BN | 2022-01-15 | 2 | 4.961 | R
ES0021000016888018BN | 2022-01-15 | 3 | 4.983 | R
ES0021000016888018BN | 2022-01-15 | 4 | 4.986 | R
ES0021000016888018BN | 2022-01-15 | 5 | 4.979 | R
ES0021000016888018BN | 2022-01-15 | 6 | 5 | R
ES0021000016888018BN | 2022-01-15 | 7 | 4.968 | R | 34.814
ES0021000016888018BN | 2022-01-15 | 8 | 4.956 | R
ES0021000016888018BN | 2022-01-15 | 9 | 5.259 | R
ES0021000016888018BN | 2022-01-15 | 10 | 6.102 | R
ES0021000016888018BN | 2022-01-15 | 11 | 5.526 | R
ES0021000016888018BN | 2022-01-15 | 12 | 5.049 | R
ES0021000016888018BN | 2022-01-15 | 13 | 4.218 | R
ES0021000016888018BN | 2022-01-15 | 14 | 3.767 | R
ES0021000016888018BN | 2022-01-15 | 15 | 3.237 | R
ES0021000016888018BN | 2022-01-15 | 16 | 3.316 | R
ES0021000016888018BN | 2022-01-15 | 17 | 3.366 | R | 23.901 | 43.2 | 41%
ES0021000016888018BN | 2022-01-15 | 18 | 3.36 | R
ES0021000016888018BN | 2022-01-15 | 19 | 3.34 | R
ES0021000016888018BN | 2022-01-15 | 20 | 3.377 | R
ES0021000016888018BN | 2022-01-15 | 21 | 3.145 | R
ES0021000016888018BN | 2022-01-15 | 22 | 3.231 | R
ES0021000016888018BN | 2022-01-15 | 23 | 4.279 | R
ES0021000016888018BN | 2022-01-15 | 24 | 5.021 | R | 46.648 |  | 105.363
ES0021000016888018BN | 2022-01-16 | 1 | 4.679 | R
ES0021000016888018BN | 2022-01-16 | 2 | 4.633 | R
ES0021000016888018BN | 2022-01-16 | 3 | 4.653 | R
ES0021000016888018BN | 2022-01-16 | 4 | 4.608 | R
ES0021000016888018BN | 2022-01-16 | 5 | 4.613 | R
ES0021000016888018BN | 2022-01-16 | 6 | 4.64 | R
ES0021000016888018BN | 2022-01-16 | 7 | 5.008 | R | 32.834
ES0021000016888018BN | 2022-01-16 | 8 | 5.029 | R
ES0021000016888018BN | 2022-01-16 | 9 | 4.616 | R
ES0021000016888018BN | 2022-01-16 | 10 | 5.362 | R
ES0021000016888018BN | 2022-01-16 | 11 | 5.217 | R
ES0021000016888018BN | 2022-01-16 | 12 | 4.017 | R
ES0021000016888018BN | 2022-01-16 | 13 | 3.642 | R
ES0021000016888018BN | 2022-01-16 | 14 | 3.257 | R
ES0021000016888018BN | 2022-01-16 | 15 | 3.157 | R
ES0021000016888018BN | 2022-01-16 | 16 | 3.299 | R
ES0021000016888018BN | 2022-01-16 | 17 | 3.379 | R | 22.737 | 39.349 | 38.48%
ES0021000016888018BN | 2022-01-16 | 18 | 3.403 | R
ES0021000016888018BN | 2022-01-16 | 19 | 4.132 | R
ES0021000016888018BN | 2022-01-16 | 20 | 4.28 | R
ES0021000016888018BN | 2022-01-16 | 21 | 3.247 | R
ES0021000016888018BN | 2022-01-16 | 22 | 3.23 | R
ES0021000016888018BN | 2022-01-16 | 23 | 5.102 | R
ES0021000016888018BN | 2022-01-16 | 24 | 5.053 | R | 46.685 |  | 102.256
ES0021000016888018BN | 2022-01-17 | 1 | 4.967 | R
ES0021000016888018BN | 2022-01-17 | 2 | 4.98 | R
ES0021000016888018BN | 2022-01-17 | 3 | 4.926 | R
ES0021000016888018BN | 2022-01-17 | 4 | 4.949 | R
ES0021000016888018BN | 2022-01-17 | 5 | 4.91 | R
ES0021000016888018BN | 2022-01-17 | 6 | 4.971 | R
ES0021000016888018BN | 2022-01-17 | 7 | 6.456 | R | 36.159
ES0021000016888018BN | 2022-01-17 | 8 | 5.022 | R
ES0021000016888018BN | 2022-01-17 | 9 | 4.927 | R
ES0021000016888018BN | 2022-01-17 | 10 | 4.953 | R
ES0021000016888018BN | 2022-01-17 | 11 | 5.023 | R
ES0021000016888018BN | 2022-01-17 | 12 | 4.472 | R
ES0021000016888018BN | 2022-01-17 | 13 | 3.704 | R
ES0021000016888018BN | 2022-01-17 | 14 | 3.073 | R
ES0021000016888018BN | 2022-01-17 | 15 | 3.155 | R
ES0021000016888018BN | 2022-01-17 | 16 | 3.129 | R
ES0021000016888018BN | 2022-01-17 | 17 | 3.194 | R | 22.5 | 38.775 | 37.71%
ES0021000016888018BN | 2022-01-17 | 18 | 3.145 | R
ES0021000016888018BN | 2022-01-17 | 19 | 3.191 | R
ES0021000016888018BN | 2022-01-17 | 20 | 3.165 | R
ES0021000016888018BN | 2022-01-17 | 21 | 3.126 | R
ES0021000016888018BN | 2022-01-17 | 22 | 3.04 | R
ES0021000016888018BN | 2022-01-17 | 23 | 5.129 | R
ES0021000016888018BN | 2022-01-17 | 24 | 5.205 | R | 44.153 |  | 102.812
ES0021000016888018BN | 2022-01-18 | 1 | 5.272 | R
ES0021000016888018BN | 2022-01-18 | 2 | 5.335 | R
ES0021000016888018BN | 2022-01-18 | 3 | 5.259 | R
ES0021000016888018BN | 2022-01-18 | 4 | 5.243 | R
ES0021000016888018BN | 2022-01-18 | 5 | 5.343 | R
ES0021000016888018BN | 2022-01-18 | 6 | 5.268 | R
ES0021000016888018BN | 2022-01-18 | 7 | 6.857 | R | 38.577
ES0021000016888018BN | 2022-01-18 | 8 | 5.721 | R
ES0021000016888018BN | 2022-01-18 | 9 | 5.447 | R
ES0021000016888018BN | 2022-01-18 | 10 | 5.271 | R
ES0021000016888018BN | 2022-01-18 | 11 | 5.308 | R
ES0021000016888018BN | 2022-01-18 | 12 | 4.777 | R
ES0021000016888018BN | 2022-01-18 | 13 | 4.072 | R
ES0021000016888018BN | 2022-01-18 | 14 | 4.059 | R
ES0021000016888018BN | 2022-01-18 | 15 | 3.103 | R
ES0021000016888018BN | 2022-01-18 | 16 | 3.093 | R
ES0021000016888018BN | 2022-01-18 | 17 | 3.128 | R | 24.551 | 41.369 | 38.42%
ES0021000016888018BN | 2022-01-18 | 18 | 3.111 | R
ES0021000016888018BN | 2022-01-18 | 19 | 3.147 | R
ES0021000016888018BN | 2022-01-18 | 20 | 3.093 | R
ES0021000016888018BN | 2022-01-18 | 21 | 3.058 | R
ES0021000016888018BN | 2022-01-18 | 22 | 3.064 | R
ES0021000016888018BN | 2022-01-18 | 23 | 4.769 | R
ES0021000016888018BN | 2022-01-18 | 24 | 4.886 | R | 44.556 |  | 107.684
ES0021000016888018BN | 2022-01-19 | 1 | 4.835 | R
ES0021000016888018BN | 2022-01-19 | 2 | 4.852 | R
ES0021000016888018BN | 2022-01-19 | 3 | 4.837 | R
ES0021000016888018BN | 2022-01-19 | 4 | 4.948 | R
ES0021000016888018BN | 2022-01-19 | 5 | 4.891 | R
ES0021000016888018BN | 2022-01-19 | 6 | 4.822 | R
ES0021000016888018BN | 2022-01-19 | 7 | 6.083 | R | 35.268
ES0021000016888018BN | 2022-01-19 | 8 | 6.095 | R
ES0021000016888018BN | 2022-01-19 | 9 | 5.486 | R
ES0021000016888018BN | 2022-01-19 | 10 | 4.945 | R
ES0021000016888018BN | 2022-01-19 | 11 | 4.563 | R
ES0021000016888018BN | 2022-01-19 | 12 | 3.946 | R
ES0021000016888018BN | 2022-01-19 | 13 | 3.851 | R
ES0021000016888018BN | 2022-01-19 | 14 | 3.075 | R
ES0021000016888018BN | 2022-01-19 | 15 | 3.035 | R
ES0021000016888018BN | 2022-01-19 | 16 | 3.191 | R
ES0021000016888018BN | 2022-01-19 | 17 | 3.143 | R | 24.025 | 38.419 | 37.69%
ES0021000016888018BN | 2022-01-19 | 18 | 3.184 | R
ES0021000016888018BN | 2022-01-19 | 19 | 3.16 | R
ES0021000016888018BN | 2022-01-19 | 20 | 3.183 | R
ES0021000016888018BN | 2022-01-19 | 21 | 3.198 | R
ES0021000016888018BN | 2022-01-19 | 22 | 3.005 | R
ES0021000016888018BN | 2022-01-19 | 23 | 4.743 | R
ES0021000016888018BN | 2022-01-19 | 24 | 4.861 | R | 42.639 |  | 101.932
ES0021000016888018BN | 2022-01-20 | 1 | 4.928 | R
ES0021000016888018BN | 2022-01-20 | 2 | 4.804 | R
ES0021000016888018BN | 2022-01-20 | 3 | 4.482 | R
ES0021000016888018BN | 2022-01-20 | 4 | 4.803 | R
ES0021000016888018BN | 2022-01-20 | 5 | 4.378 | R
ES0021000016888018BN | 2022-01-20 | 6 | 4.232 | R
ES0021000016888018BN | 2022-01-20 | 7 | 6.359 | R | 33.986
ES0021000016888018BN | 2022-01-20 | 8 | 4.973 | R
ES0021000016888018BN | 2022-01-20 | 9 | 4.272 | R
ES0021000016888018BN | 2022-01-20 | 10 | 4.489 | R
ES0021000016888018BN | 2022-01-20 | 11 | 4.388 | R
ES0021000016888018BN | 2022-01-20 | 12 | 3.366 | R
ES0021000016888018BN | 2022-01-20 | 13 | 2.965 | R
ES0021000016888018BN | 2022-01-20 | 14 | 3.051 | R
ES0021000016888018BN | 2022-01-20 | 15 | 3.016 | R
ES0021000016888018BN | 2022-01-20 | 16 | 3.125 | R
ES0021000016888018BN | 2022-01-20 | 17 | 3.223 | R | 21.66 | 35.156 | 37.23%
ES0021000016888018BN | 2022-01-20 | 18 | 3.261 | R
ES0021000016888018BN | 2022-01-20 | 19 | 3.249 | R
ES0021000016888018BN | 2022-01-20 | 20 | 3.291 | R
ES0021000016888018BN | 2022-01-20 | 21 | 3.269 | R
ES0021000016888018BN | 2022-01-20 | 22 | 3.237 | R
ES0021000016888018BN | 2022-01-20 | 23 | 3.556 | R
ES0021000016888018BN | 2022-01-20 | 24 | 3.71 | R | 38.781 |  | 94.427
ES0021000016888018BN | 2022-01-21 | 1 | 4.165 | R
ES0021000016888018BN | 2022-01-21 | 2 | 3.955 | R
ES0021000016888018BN | 2022-01-21 | 3 | 4.045 | R
ES0021000016888018BN | 2022-01-21 | 4 | 4.189 | R
ES0021000016888018BN | 2022-01-21 | 5 | 4.476 | R
ES0021000016888018BN | 2022-01-21 | 6 | 3.975 | R
ES0021000016888018BN | 2022-01-21 | 7 | 6.269 | R | 31.074
ES0021000016888018BN | 2022-01-21 | 8 | 4.865 | R
ES0021000016888018BN | 2022-01-21 | 9 | 4.055 | R
ES0021000016888018BN | 2022-01-21 | 10 | 4.418 | R
ES0021000016888018BN | 2022-01-21 | 11 | 4.47 | R
ES0021000016888018BN | 2022-01-21 | 12 | 3.673 | R
ES0021000016888018BN | 2022-01-21 | 13 | 3.197 | R
ES0021000016888018BN | 2022-01-21 | 14 | 3.003 | R
ES0021000016888018BN | 2022-01-21 | 15 | 2.956 | R
ES0021000016888018BN | 2022-01-21 | 16 | 2.987 | R
ES0021000016888018BN | 2022-01-21 | 17 | 2.999 | R | 20.865 | 34.737 | 37.87%
ES0021000016888018BN | 2022-01-21 | 18 | 2.979 | R
ES0021000016888018BN | 2022-01-21 | 19 | 2.882 | R
ES0021000016888018BN | 2022-01-21 | 20 | 2.91 | R
ES0021000016888018BN | 2022-01-21 | 21 | 2.868 | R
ES0021000016888018BN | 2022-01-21 | 22 | 2.962 | R
ES0021000016888018BN | 2022-01-21 | 23 | 4.637 | R
ES0021000016888018BN | 2022-01-21 | 24 | 4.783 | R | 39.779 |  | 91.718
ES0021000016888018BN | 2022-01-22 | 1 | 4.78 | R
ES0021000016888018BN | 2022-01-22 | 2 | 4.729 | R
ES0021000016888018BN | 2022-01-22 | 3 | 4.704 | R
ES0021000016888018BN | 2022-01-22 | 4 | 4.804 | R
ES0021000016888018BN | 2022-01-22 | 5 | 4.825 | R
ES0021000016888018BN | 2022-01-22 | 6 | 4.824 | R
ES0021000016888018BN | 2022-01-22 | 7 | 5.808 | R | 34.474
ES0021000016888018BN | 2022-01-22 | 8 | 5.868 | R
ES0021000016888018BN | 2022-01-22 | 9 | 4.917 | R
ES0021000016888018BN | 2022-01-22 | 10 | 4.982 | R
ES0021000016888018BN | 2022-01-22 | 11 | 5.012 | R
ES0021000016888018BN | 2022-01-22 | 12 | 3.853 | R
ES0021000016888018BN | 2022-01-22 | 13 | 3.681 | R
ES0021000016888018BN | 2022-01-22 | 14 | 3.034 | R
ES0021000016888018BN | 2022-01-22 | 15 | 2.884 | R
ES0021000016888018BN | 2022-01-22 | 16 | 2.959 | R
ES0021000016888018BN | 2022-01-22 | 17 | 2.945 | R | 22.607 | 37.244 | 37.86%
ES0021000016888018BN | 2022-01-22 | 18 | 2.977 | R
ES0021000016888018BN | 2022-01-22 | 19 | 2.908 | R
ES0021000016888018BN | 2022-01-22 | 20 | 2.865 | R
ES0021000016888018BN | 2022-01-22 | 21 | 2.826 | R
ES0021000016888018BN | 2022-01-22 | 22 | 2.828 | R
ES0021000016888018BN | 2022-01-22 | 23 | 4.658 | R
ES0021000016888018BN | 2022-01-22 | 24 | 4.7 | R | 41.29 |  | 98.371
ES0021000016888018BN | 2022-01-23 | 1 | 4.709 | R
ES0021000016888018BN | 2022-01-23 | 2 | 4.657 | R
ES0021000016888018BN | 2022-01-23 | 3 | 4.732 | R
ES0021000016888018BN | 2022-01-23 | 4 | 4.732 | R
ES0021000016888018BN | 2022-01-23 | 5 | 4.687 | R
ES0021000016888018BN | 2022-01-23 | 6 | 4.669 | R
ES0021000016888018BN | 2022-01-23 | 7 | 4.725 | R | 32.911
ES0021000016888018BN | 2022-01-23 | 8 | 4.769 | R
ES0021000016888018BN | 2022-01-23 | 9 | 5.291 | R
ES0021000016888018BN | 2022-01-23 | 10 | 5.27 | R
ES0021000016888018BN | 2022-01-23 | 11 | 4.787 | R
ES0021000016888018BN | 2022-01-23 | 12 | 3.599 | R
ES0021000016888018BN | 2022-01-23 | 13 | 3.236 | R
ES0021000016888018BN | 2022-01-23 | 14 | 2.816 | R
ES0021000016888018BN | 2022-01-23 | 15 | 2.863 | R
ES0021000016888018BN | 2022-01-23 | 16 | 2.871 | R
ES0021000016888018BN | 2022-01-23 | 17 | 2.991 | R | 21.601 | 36.638 | 38.11%
ES0021000016888018BN | 2022-01-23 | 18 | 2.914 | R
ES0021000016888018BN | 2022-01-23 | 19 | 3.026 | R
ES0021000016888018BN | 2022-01-23 | 20 | 3.272 | R
ES0021000016888018BN | 2022-01-23 | 21 | 3.492 | R
ES0021000016888018BN | 2022-01-23 | 22 | 2.967 | R
ES0021000016888018BN | 2022-01-23 | 23 | 4.326 | R
ES0021000016888018BN | 2022-01-23 | 24 | 4.746 | R | 41.635 |  | 96.147
ES0021000016888018BN | 2022-01-24 | 1 | 4.592 | R
ES0021000016888018BN | 2022-01-24 | 2 | 4.666 | R
ES0021000016888018BN | 2022-01-24 | 3 | 4.635 | R
ES0021000016888018BN | 2022-01-24 | 4 | 4.648 | R
ES0021000016888018BN | 2022-01-24 | 5 | 4.676 | R
ES0021000016888018BN | 2022-01-24 | 6 | 4.372 | R
ES0021000016888018BN | 2022-01-24 | 7 | 5.936 | R | 33.525
ES0021000016888018BN | 2022-01-24 | 8 | 5.049 | R
ES0021000016888018BN | 2022-01-24 | 9 | 4.554 | R
ES0021000016888018BN | 2022-01-24 | 10 | 4.625 | R
ES0021000016888018BN | 2022-01-24 | 11 | 4.556 | R
ES0021000016888018BN | 2022-01-24 | 12 | 3.812 | R
ES0021000016888018BN | 2022-01-24 | 13 | 2.776 | R
ES0021000016888018BN | 2022-01-24 | 14 | 2.874 | R
ES0021000016888018BN | 2022-01-24 | 15 | 2.841 | R
ES0021000016888018BN | 2022-01-24 | 16 | 2.901 | R
ES0021000016888018BN | 2022-01-24 | 17 | 2.863 | R | 21.082 | 34.653 | 36.91%
ES0021000016888018BN | 2022-01-24 | 18 | 2.851 | R
ES0021000016888018BN | 2022-01-24 | 19 | 2.83 | R
ES0021000016888018BN | 2022-01-24 | 20 | 2.882 | R
ES0021000016888018BN | 2022-01-24 | 21 | 2.879 | R
ES0021000016888018BN | 2022-01-24 | 22 | 2.902 | R
ES0021000016888018BN | 2022-01-24 | 23 | 4.368 | R
ES0021000016888018BN | 2022-01-24 | 24 | 4.792 | R | 39.273 |  | 93.88
ES0021000016888018BN | 2022-01-25 | 1 | 4.584 | R
ES0021000016888018BN | 2022-01-25 | 2 | 4.606 | R
ES0021000016888018BN | 2022-01-25 | 3 | 4.621 | R
ES0021000016888018BN | 2022-01-25 | 4 | 4.574 | R
ES0021000016888018BN | 2022-01-25 | 5 | 4.589 | R
ES0021000016888018BN | 2022-01-25 | 6 | 4.544 | R
ES0021000016888018BN | 2022-01-25 | 7 | 5.773 | R | 33.291
ES0021000016888018BN | 2022-01-25 | 8 | 5.332 | R
ES0021000016888018BN | 2022-01-25 | 9 | 4.551 | R
ES0021000016888018BN | 2022-01-25 | 10 | 4.599 | R
ES0021000016888018BN | 2022-01-25 | 11 | 4.65 | R
ES0021000016888018BN | 2022-01-25 | 12 | 3.491 | R
ES0021000016888018BN | 2022-01-25 | 13 | 2.747 | R
ES0021000016888018BN | 2022-01-25 | 14 | 2.759 | R
ES0021000016888018BN | 2022-01-25 | 15 | 2.813 | R
ES0021000016888018BN | 2022-01-25 | 16 | 2.858 | R
ES0021000016888018BN | 2022-01-25 | 17 | 2.917 | R | 21.23 | 34.233 | 36.89%
ES0021000016888018BN | 2022-01-25 | 18 | 2.848 | R
ES0021000016888018BN | 2022-01-25 | 19 | 2.886 | R
ES0021000016888018BN | 2022-01-25 | 20 | 2.817 | R
ES0021000016888018BN | 2022-01-25 | 21 | 2.906 | R
ES0021000016888018BN | 2022-01-25 | 22 | 2.919 | R
ES0021000016888018BN | 2022-01-25 | 23 | 3.853 | R
ES0021000016888018BN | 2022-01-25 | 24 | 4.553 | R | 38.269 |  | 92.79
ES0021000016888018BN | 2022-01-26 | 1 | 4.546 | R
ES0021000016888018BN | 2022-01-26 | 2 | 4.528 | R
ES0021000016888018BN | 2022-01-26 | 3 | 4.56 | R
ES0021000016888018BN | 2022-01-26 | 4 | 4.548 | R
ES0021000016888018BN | 2022-01-26 | 5 | 4.548 | R
ES0021000016888018BN | 2022-01-26 | 6 | 4.561 | R
ES0021000016888018BN | 2022-01-26 | 7 | 5.849 | R | 33.14
ES0021000016888018BN | 2022-01-26 | 8 | 4.897 | R
ES0021000016888018BN | 2022-01-26 | 9 | 4.545 | R
ES0021000016888018BN | 2022-01-26 | 10 | 4.666 | R
ES0021000016888018BN | 2022-01-26 | 11 | 4.708 | R
ES0021000016888018BN | 2022-01-26 | 12 | 3.459 | R
ES0021000016888018BN | 2022-01-26 | 13 | 2.727 | R
ES0021000016888018BN | 2022-01-26 | 14 | 2.769 | R
ES0021000016888018BN | 2022-01-26 | 15 | 2.82 | R
ES0021000016888018BN | 2022-01-26 | 16 | 2.942 | R
ES0021000016888018BN | 2022-01-26 | 17 | 2.875 | R | 20.848 | 34.388 | 37.52%
ES0021000016888018BN | 2022-01-26 | 18 | 2.877 | R
ES0021000016888018BN | 2022-01-26 | 19 | 2.809 | R
ES0021000016888018BN | 2022-01-26 | 20 | 2.89 | R
ES0021000016888018BN | 2022-01-26 | 21 | 2.835 | R
ES0021000016888018BN | 2022-01-26 | 22 | 2.909 | R
ES0021000016888018BN | 2022-01-26 | 23 | 3.63 | R
ES0021000016888018BN | 2022-01-26 | 24 | 4.161 | R | 37.671 |  | 91.659
ES0021000016888018BN | 2022-01-27 | 1 | 4.165 | R
ES0021000016888018BN | 2022-01-27 | 2 | 4.589 | R
ES0021000016888018BN | 2022-01-27 | 3 | 4.55 | R
ES0021000016888018BN | 2022-01-27 | 4 | 4.542 | R
ES0021000016888018BN | 2022-01-27 | 5 | 4.562 | R
ES0021000016888018BN | 2022-01-27 | 6 | 4.498 | R
ES0021000016888018BN | 2022-01-27 | 7 | 5.69 | R | 32.596
ES0021000016888018BN | 2022-01-27 | 8 | 5.666 | R
ES0021000016888018BN | 2022-01-27 | 9 | 4.62 | R
ES0021000016888018BN | 2022-01-27 | 10 | 4.228 | R
ES0021000016888018BN | 2022-01-27 | 11 | 4.287 | R
ES0021000016888018BN | 2022-01-27 | 12 | 3.372 | R
ES0021000016888018BN | 2022-01-27 | 13 | 2.706 | R
ES0021000016888018BN | 2022-01-27 | 14 | 2.74 | R
ES0021000016888018BN | 2022-01-27 | 15 | 2.851 | R
ES0021000016888018BN | 2022-01-27 | 16 | 3.091 | R
ES0021000016888018BN | 2022-01-27 | 17 | 3.171 | R | 22.139 | 34.227 | 37.36%
ES0021000016888018BN | 2022-01-27 | 18 | 3.161 | R
ES0021000016888018BN | 2022-01-27 | 19 | 3.179 | R
ES0021000016888018BN | 2022-01-27 | 20 | 2.878 | R
ES0021000016888018BN | 2022-01-27 | 21 | 2.697 | R
ES0021000016888018BN | 2022-01-27 | 22 | 2.877 | R
ES0021000016888018BN | 2022-01-27 | 23 | 3.385 | R
ES0021000016888018BN | 2022-01-27 | 24 | 4.106 | R | 36.876 |  | 91.611
ES0021000016888018BN | 2022-01-28 | 1 | 4.15 | R
ES0021000016888018BN | 2022-01-28 | 2 | 4.149 | R
ES0021000016888018BN | 2022-01-28 | 3 | 4.211 | R
ES0021000016888018BN | 2022-01-28 | 4 | 4.148 | R
ES0021000016888018BN | 2022-01-28 | 5 | 4.188 | R
ES0021000016888018BN | 2022-01-28 | 6 | 4.118 | R
ES0021000016888018BN | 2022-01-28 | 7 | 5.492 | R | 30.456
ES0021000016888018BN | 2022-01-28 | 8 | 5.336 | R
ES0021000016888018BN | 2022-01-28 | 9 | 4.26 | R
ES0021000016888018BN | 2022-01-28 | 10 | 3.598 | R
ES0021000016888018BN | 2022-01-28 | 11 | 3.853 | R
ES0021000016888018BN | 2022-01-28 | 12 | 3.131 | R
ES0021000016888018BN | 2022-01-28 | 13 | 2.78 | R
ES0021000016888018BN | 2022-01-28 | 14 | 2.863 | R
ES0021000016888018BN | 2022-01-28 | 15 | 2.81 | R
ES0021000016888018BN | 2022-01-28 | 16 | 2.824 | R
ES0021000016888018BN | 2022-01-28 | 17 | 2.981 | R | 21.074 | 32.086 | 37.29%
ES0021000016888018BN | 2022-01-28 | 18 | 2.986 | R
ES0021000016888018BN | 2022-01-28 | 19 | 3.01 | R
ES0021000016888018BN | 2022-01-28 | 20 | 2.848 | R
ES0021000016888018BN | 2022-01-28 | 21 | 2.917 | R
ES0021000016888018BN | 2022-01-28 | 22 | 2.947 | R
ES0021000016888018BN | 2022-01-28 | 23 | 3.227 | R
ES0021000016888018BN | 2022-01-28 | 24 | 3.222 | R | 34.519 |  | 86.049
ES0021000016888018BN | 2022-01-29 | 1 | 3.751 | R
ES0021000016888018BN | 2022-01-29 | 2 | 3.172 | R
ES0021000016888018BN | 2022-01-29 | 3 | 3.473 | R
ES0021000016888018BN | 2022-01-29 | 4 | 3.343 | R
ES0021000016888018BN | 2022-01-29 | 5 | 3.727 | R
ES0021000016888018BN | 2022-01-29 | 6 | 3.613 | R
ES0021000016888018BN | 2022-01-29 | 7 | 4.324 | R | 25.403
ES0021000016888018BN | 2022-01-29 | 8 | 4.079 | R
ES0021000016888018BN | 2022-01-29 | 9 | 4.9 | R
ES0021000016888018BN | 2022-01-29 | 10 | 4.664 | R
ES0021000016888018BN | 2022-01-29 | 11 | 4.146 | R
ES0021000016888018BN | 2022-01-29 | 12 | 3.253 | R
ES0021000016888018BN | 2022-01-29 | 13 | 3.489 | R
ES0021000016888018BN | 2022-01-29 | 14 | 2.822 | R
ES0021000016888018BN | 2022-01-29 | 15 | 2.824 | R
ES0021000016888018BN | 2022-01-29 | 16 | 2.902 | R
ES0021000016888018BN | 2022-01-29 | 17 | 2.886 | R | 20.413 | 34.636 | 41.71%
ES0021000016888018BN | 2022-01-29 | 18 | 2.75 | R
ES0021000016888018BN | 2022-01-29 | 19 | 3.071 | R
ES0021000016888018BN | 2022-01-29 | 20 | 2.981 | R
ES0021000016888018BN | 2022-01-29 | 21 | 2.843 | R
ES0021000016888018BN | 2022-01-29 | 22 | 2.945 | R
ES0021000016888018BN | 2022-01-29 | 23 | 3.472 | R
ES0021000016888018BN | 2022-01-29 | 24 | 3.614 | R | 37.228 |  | 83.044
ES0021000016888018BN | 2022-01-30 | 1 | 4.023 | R
ES0021000016888018BN | 2022-01-30 | 2 | 3.644 | R
ES0021000016888018BN | 2022-01-30 | 3 | 3.983 | R
ES0021000016888018BN | 2022-01-30 | 4 | 3.447 | R
ES0021000016888018BN | 2022-01-30 | 5 | 3.95 | R
ES0021000016888018BN | 2022-01-30 | 6 | 3.674 | R
ES0021000016888018BN | 2022-01-30 | 7 | 4.182 | R | 26.903
ES0021000016888018BN | 2022-01-30 | 8 | 5.32 | R
ES0021000016888018BN | 2022-01-30 | 9 | 4.257 | R
ES0021000016888018BN | 2022-01-30 | 10 | 4.307 | R
ES0021000016888018BN | 2022-01-30 | 11 | 4.505 | R
ES0021000016888018BN | 2022-01-30 | 12 | 3.022 | R
ES0021000016888018BN | 2022-01-30 | 13 | 2.94 | R
ES0021000016888018BN | 2022-01-30 | 14 | 2.879 | R
ES0021000016888018BN | 2022-01-30 | 15 | 2.935 | R
ES0021000016888018BN | 2022-01-30 | 16 | 3.008 | R
ES0021000016888018BN | 2022-01-30 | 17 | 3.029 | R | 21.428 | 34.066 | 38.97%
ES0021000016888018BN | 2022-01-30 | 18 | 3.184 | R
ES0021000016888018BN | 2022-01-30 | 19 | 3.142 | R
ES0021000016888018BN | 2022-01-30 | 20 | 2.966 | R
ES0021000016888018BN | 2022-01-30 | 21 | 3.514 | R
ES0021000016888018BN | 2022-01-30 | 22 | 3.469 | R
ES0021000016888018BN | 2022-01-30 | 23 | 4.101 | R
ES0021000016888018BN | 2022-01-30 | 24 | 3.929 | R | 39.079 |  | 87.41
ES0021000016888018BN | 2022-01-31 | 1 | 3.935 | R
ES0021000016888018BN | 2022-01-31 | 2 | 3.948 | R
ES0021000016888018BN | 2022-01-31 | 3 | 3.962 | R
ES0021000016888018BN | 2022-01-31 | 4 | 4.003 | R
ES0021000016888018BN | 2022-01-31 | 5 | 3.961 | R
ES0021000016888018BN | 2022-01-31 | 6 | 4.02 | R
ES0021000016888018BN | 2022-01-31 | 7 | 5.637 | R | 29.466
ES0021000016888018BN | 2022-01-31 | 8 | 4.771 | R
ES0021000016888018BN | 2022-01-31 | 9 | 4.23 | R
ES0021000016888018BN | 2022-01-31 | 10 | 4.281 | R
ES0021000016888018BN | 2022-01-31 | 11 | 4.302 | R
ES0021000016888018BN | 2022-01-31 | 12 | 4.398 | R
ES0021000016888018BN | 2022-01-31 | 13 | 4.463 | R
ES0021000016888018BN | 2022-01-31 | 14 | 4.085 | R
ES0021000016888018BN | 2022-01-31 | 15 | 3.204 | R
ES0021000016888018BN | 2022-01-31 | 16 | 2.662 | R
ES0021000016888018BN | 2022-01-31 | 17 | 3.015 | R | 21.967 | 37.313 | 40.76%
ES0021000016888018BN | 2022-01-31 | 18 | 2.673 | R
ES0021000016888018BN | 2022-01-31 | 19 | 2.674 | R
ES0021000016888018BN | 2022-01-31 | 20 | 2.752 | R
ES0021000016888018BN | 2022-01-31 | 21 | 2.842 | R
ES0021000016888018BN | 2022-01-31 | 22 | 2.851 | R
ES0021000016888018BN | 2022-01-31 | 23 | 4.354 | R
ES0021000016888018BN | 2022-01-31 | 24 | 4.518 | R | 40.108 | 1143.934 | 91.541 | 2952.129 | 38.75%
ES0021000016888018BN | 2022-02-01 | 1 | 4.419 | R
ES0021000016888018BN | 2022-02-01 | 2 | 4.497 | R
ES0021000016888018BN | 2022-02-01 | 3 | 4.504 | R
ES0021000016888018BN | 2022-02-01 | 4 | 4.175 | R
ES0021000016888018BN | 2022-02-01 | 5 | 4.512 | R
ES0021000016888018BN | 2022-02-01 | 6 | 4.534 | R
ES0021000016888018BN | 2022-02-01 | 7 | 5.82 | R | 32.461
ES0021000016888018BN | 2022-02-01 | 8 | 5.211 | R
ES0021000016888018BN | 2022-02-01 | 9 | 4.061 | R
ES0021000016888018BN | 2022-02-01 | 10 | 3.871 | R
ES0021000016888018BN | 2022-02-01 | 11 | 3.935 | R
ES0021000016888018BN | 2022-02-01 | 12 | 3.093 | R
ES0021000016888018BN | 2022-02-01 | 13 | 2.687 | R
ES0021000016888018BN | 2022-02-01 | 14 | 2.735 | R
ES0021000016888018BN | 2022-02-01 | 15 | 2.761 | R
ES0021000016888018BN | 2022-02-01 | 16 | 2.763 | R
ES0021000016888018BN | 2022-02-01 | 17 | 2.809 | R | 20.34 | 36.793 | 41.87%
ES0021000016888018BN | 2022-02-01 | 18 | 2.867 | R
ES0021000016888018BN | 2022-02-01 | 19 | 2.943 | R
ES0021000016888018BN | 2022-02-01 | 20 | 2.955 | R
ES0021000016888018BN | 2022-02-01 | 21 | 2.985 | R
ES0021000016888018BN | 2022-02-01 | 22 | 3.049 | R
ES0021000016888018BN | 2022-02-01 | 23 | 3.261 | R
ES0021000016888018BN | 2022-02-01 | 24 | 3.427 | R | 35.073 |  | 87.874
ES0021000016888018BN | 2022-02-02 | 1 | 3.624 | R
ES0021000016888018BN | 2022-02-02 | 2 | 3.112 | R
ES0021000016888018BN | 2022-02-02 | 3 | 2.669 | R
ES0021000016888018BN | 2022-02-02 | 4 | 3.536 | R
ES0021000016888018BN | 2022-02-02 | 5 | 2.69 | R
ES0021000016888018BN | 2022-02-02 | 6 | 3.013 | R
ES0021000016888018BN | 2022-02-02 | 7 | 4.8 | R | 23.444
ES0021000016888018BN | 2022-02-02 | 8 | 3.885 | R
ES0021000016888018BN | 2022-02-02 | 9 | 3.029 | R
ES0021000016888018BN | 2022-02-02 | 10 | 3.233 | R
ES0021000016888018BN | 2022-02-02 | 11 | 3.1 | R
ES0021000016888018BN | 2022-02-02 | 12 | 2.685 | R
ES0021000016888018BN | 2022-02-02 | 13 | 2.862 | R
ES0021000016888018BN | 2022-02-02 | 14 | 2.681 | R
ES0021000016888018BN | 2022-02-02 | 15 | 3.414 | R
ES0021000016888018BN | 2022-02-02 | 16 | 3.849 | R
ES0021000016888018BN | 2022-02-02 | 17 | 3.936 | R | 20.794 | 36.514 | 43.74%
ES0021000016888018BN | 2022-02-02 | 18 | 3.84 | R
ES0021000016888018BN | 2022-02-02 | 19 | 3.878 | R
ES0021000016888018BN | 2022-02-02 | 20 | 3.833 | R
ES0021000016888018BN | 2022-02-02 | 21 | 3.952 | R
ES0021000016888018BN | 2022-02-02 | 22 | 3.927 | R
ES0021000016888018BN | 2022-02-02 | 23 | 3.957 | R
ES0021000016888018BN | 2022-02-02 | 24 | 3.978 | R | 39.245 |  | 83.483
ES0021000016888018BN | 2022-02-03 | 1 | 3.972 | R
ES0021000016888018BN | 2022-02-03 | 2 | 3.925 | R
ES0021000016888018BN | 2022-02-03 | 3 | 4.042 | R
ES0021000016888018BN | 2022-02-03 | 4 | 4.273 | R
ES0021000016888018BN | 2022-02-03 | 5 | 4.26 | R
ES0021000016888018BN | 2022-02-03 | 6 | 4.291 | R
ES0021000016888018BN | 2022-02-03 | 7 | 6 | R | 30.763
ES0021000016888018BN | 2022-02-03 | 8 | 6.413 | R
ES0021000016888018BN | 2022-02-03 | 9 | 6.015 | R
ES0021000016888018BN | 2022-02-03 | 10 | 4.476 | R
ES0021000016888018BN | 2022-02-03 | 11 | 4.472 | R
ES0021000016888018BN | 2022-02-03 | 12 | 4.007 | R
ES0021000016888018BN | 2022-02-03 | 13 | 3.758 | R
ES0021000016888018BN | 2022-02-03 | 14 | 2.662 | R
ES0021000016888018BN | 2022-02-03 | 15 | 2.679 | R
ES0021000016888018BN | 2022-02-03 | 16 | 2.723 | R
ES0021000016888018BN | 2022-02-03 | 17 | 2.927 | R | 23.419 | 43.142 | 45.9%
ES0021000016888018BN | 2022-02-03 | 18 | 3.01 | R
ES0021000016888018BN | 2022-02-03 | 19 | 3.183 | R
ES0021000016888018BN | 2022-02-03 | 20 | 2.968 | R
ES0021000016888018BN | 2022-02-03 | 21 | 3.112 | R
ES0021000016888018BN | 2022-02-03 | 22 | 2.882 | R
ES0021000016888018BN | 2022-02-03 | 23 | 3.672 | R
ES0021000016888018BN | 2022-02-03 | 24 | 4.266 | R | 39.806 |  | 93.988
ES0021000016888018BN | 2022-02-04 | 1 | 3.824 | R
ES0021000016888018BN | 2022-02-04 | 2 | 3.579 | R
ES0021000016888018BN | 2022-02-04 | 3 | 2.885 | R
ES0021000016888018BN | 2022-02-04 | 4 | 3.395 | R
ES0021000016888018BN | 2022-02-04 | 5 | 3.128 | R
ES0021000016888018BN | 2022-02-04 | 6 | 3.158 | R
ES0021000016888018BN | 2022-02-04 | 7 | 4.462 | R | 24.431
ES0021000016888018BN | 2022-02-04 | 8 | 3.769 | R
ES0021000016888018BN | 2022-02-04 | 9 | 3.171 | R
ES0021000016888018BN | 2022-02-04 | 10 | 3.12 | R
ES0021000016888018BN | 2022-02-04 | 11 | 2.717 | R
ES0021000016888018BN | 2022-02-04 | 12 | 2.825 | R
ES0021000016888018BN | 2022-02-04 | 13 | 2.965 | R
ES0021000016888018BN | 2022-02-04 | 14 | 2.453 | R
ES0021000016888018BN | 2022-02-04 | 15 | 3.756 | R
ES0021000016888018BN | 2022-02-04 | 16 | 3.814 | R
ES0021000016888018BN | 2022-02-04 | 17 | 3.875 | R | 20.838 | 36.465 | 43.16%
ES0021000016888018BN | 2022-02-04 | 18 | 4 | R
ES0021000016888018BN | 2022-02-04 | 19 | 3.875 | R
ES0021000016888018BN | 2022-02-04 | 20 | 3.839 | R
ES0021000016888018BN | 2022-02-04 | 21 | 3.876 | R
ES0021000016888018BN | 2022-02-04 | 22 | 3.948 | R
ES0021000016888018BN | 2022-02-04 | 23 | 4.029 | R
ES0021000016888018BN | 2022-02-04 | 24 | 4.017 | R | 39.211 |  | 84.48
ES0021000016888018BN | 2022-02-05 | 1 | 4.055 | R
ES0021000016888018BN | 2022-02-05 | 2 | 3.991 | R
ES0021000016888018BN | 2022-02-05 | 3 | 4.078 | R
ES0021000016888018BN | 2022-02-05 | 4 | 4.027 | R
ES0021000016888018BN | 2022-02-05 | 5 | 4.339 | R
ES0021000016888018BN | 2022-02-05 | 6 | 4.308 | R
ES0021000016888018BN | 2022-02-05 | 7 | 5.535 | R | 30.333
ES0021000016888018BN | 2022-02-05 | 8 | 5.526 | R
ES0021000016888018BN | 2022-02-05 | 9 | 5.192 | R
ES0021000016888018BN | 2022-02-05 | 10 | 4.895 | R
ES0021000016888018BN | 2022-02-05 | 11 | 5.548 | R
ES0021000016888018BN | 2022-02-05 | 12 | 3.49 | R
ES0021000016888018BN | 2022-02-05 | 13 | 3.497 | R
ES0021000016888018BN | 2022-02-05 | 14 | 2.749 | R
ES0021000016888018BN | 2022-02-05 | 15 | 2.754 | R
ES0021000016888018BN | 2022-02-05 | 16 | 2.796 | R
ES0021000016888018BN | 2022-02-05 | 17 | 2.879 | R | 21.896 | 42.202 | 46.1%
ES0021000016888018BN | 2022-02-05 | 18 | 2.876 | R
ES0021000016888018BN | 2022-02-05 | 19 | 2.937 | R
ES0021000016888018BN | 2022-02-05 | 20 | 2.951 | R
ES0021000016888018BN | 2022-02-05 | 21 | 3.03 | R
ES0021000016888018BN | 2022-02-05 | 22 | 2.361 | R
ES0021000016888018BN | 2022-02-05 | 23 | 3.864 | R
ES0021000016888018BN | 2022-02-05 | 24 | 3.874 | R | 39.323 |  | 91.552
ES0021000016888018BN | 2022-02-06 | 1 | 3.887 | R
ES0021000016888018BN | 2022-02-06 | 2 | 3.96 | R
ES0021000016888018BN | 2022-02-06 | 3 | 3.976 | R
ES0021000016888018BN | 2022-02-06 | 4 | 3.984 | R
ES0021000016888018BN | 2022-02-06 | 5 | 4.054 | R
ES0021000016888018BN | 2022-02-06 | 6 | 3.988 | R
ES0021000016888018BN | 2022-02-06 | 7 | 4.017 | R | 27.866
ES0021000016888018BN | 2022-02-06 | 8 | 4.065 | R
ES0021000016888018BN | 2022-02-06 | 9 | 4.833 | R
ES0021000016888018BN | 2022-02-06 | 10 | 5.026 | R
ES0021000016888018BN | 2022-02-06 | 11 | 4.45 | R
ES0021000016888018BN | 2022-02-06 | 12 | 4.644 | R
ES0021000016888018BN | 2022-02-06 | 13 | 4.46 | R
ES0021000016888018BN | 2022-02-06 | 14 | 4.566 | R
ES0021000016888018BN | 2022-02-06 | 15 | 4.05 | R
ES0021000016888018BN | 2022-02-06 | 16 | 3.435 | R
ES0021000016888018BN | 2022-02-06 | 17 | 2.773 | R | 23.722 | 45.019 | 48.35%
ES0021000016888018BN | 2022-02-06 | 18 | 2.717 | R
ES0021000016888018BN | 2022-02-06 | 19 | 2.721 | R
ES0021000016888018BN | 2022-02-06 | 20 | 2.885 | R
ES0021000016888018BN | 2022-02-06 | 21 | 2.925 | R
ES0021000016888018BN | 2022-02-06 | 22 | 2.77 | R
ES0021000016888018BN | 2022-02-06 | 23 | 4.286 | R
ES0021000016888018BN | 2022-02-06 | 24 | 4.638 | R | 41.522 |  | 93.11
ES0021000016888018BN | 2022-02-07 | 1 | 4.464 | R
ES0021000016888018BN | 2022-02-07 | 2 | 4.519 | R
ES0021000016888018BN | 2022-02-07 | 3 | 4.538 | R
ES0021000016888018BN | 2022-02-07 | 4 | 4.14 | R
ES0021000016888018BN | 2022-02-07 | 5 | 4.504 | R
ES0021000016888018BN | 2022-02-07 | 6 | 4.092 | R
ES0021000016888018BN | 2022-02-07 | 7 | 5.097 | R | 31.354
ES0021000016888018BN | 2022-02-07 | 8 | 4.654 | R
ES0021000016888018BN | 2022-02-07 | 9 | 4.148 | R
ES0021000016888018BN | 2022-02-07 | 10 | 3.788 | R
ES0021000016888018BN | 2022-02-07 | 11 | 4.063 | R
ES0021000016888018BN | 2022-02-07 | 12 | 2.765 | R
ES0021000016888018BN | 2022-02-07 | 13 | 2.82 | R
ES0021000016888018BN | 2022-02-07 | 14 | 2.814 | R
ES0021000016888018BN | 2022-02-07 | 15 | 2.944 | R
ES0021000016888018BN | 2022-02-07 | 16 | 2.998 | R
ES0021000016888018BN | 2022-02-07 | 17 | 2.996 | R | 20.554 | 36.334 | 40.15%
ES0021000016888018BN | 2022-02-07 | 18 | 2.344 | R
ES0021000016888018BN | 2022-02-07 | 19 | 3.5 | R
ES0021000016888018BN | 2022-02-07 | 20 | 3.755 | R
ES0021000016888018BN | 2022-02-07 | 21 | 3.783 | R
ES0021000016888018BN | 2022-02-07 | 22 | 3.879 | R
ES0021000016888018BN | 2022-02-07 | 23 | 3.985 | R
ES0021000016888018BN | 2022-02-07 | 24 | 3.911 | R | 38.593 |  | 90.501
ES0021000016888018BN | 2022-02-08 | 1 | 3.98 | R
ES0021000016888018BN | 2022-02-08 | 2 | 3.911 | R
ES0021000016888018BN | 2022-02-08 | 3 | 3.973 | R
ES0021000016888018BN | 2022-02-08 | 4 | 3.985 | R
ES0021000016888018BN | 2022-02-08 | 5 | 4.254 | R
ES0021000016888018BN | 2022-02-08 | 6 | 4.224 | R
ES0021000016888018BN | 2022-02-08 | 7 | 5.864 | R | 30.191
ES0021000016888018BN | 2022-02-08 | 8 | 4.851 | R
ES0021000016888018BN | 2022-02-08 | 9 | 4.403 | R
ES0021000016888018BN | 2022-02-08 | 10 | 4.488 | R
ES0021000016888018BN | 2022-02-08 | 11 | 4.522 | R
ES0021000016888018BN | 2022-02-08 | 12 | 4.027 | R
ES0021000016888018BN | 2022-02-08 | 13 | 3.108 | R
ES0021000016888018BN | 2022-02-08 | 14 | 2.763 | R
ES0021000016888018BN | 2022-02-08 | 15 | 2.745 | R
ES0021000016888018BN | 2022-02-08 | 16 | 2.816 | R
ES0021000016888018BN | 2022-02-08 | 17 | 2.822 | R | 20.4 | 39.51 | 43.65%
ES0021000016888018BN | 2022-02-08 | 18 | 2.965 | R
ES0021000016888018BN | 2022-02-08 | 19 | 3.018 | R
ES0021000016888018BN | 2022-02-08 | 20 | 2.377 | R
ES0021000016888018BN | 2022-02-08 | 21 | 3.701 | R
ES0021000016888018BN | 2022-02-08 | 22 | 3.833 | R
ES0021000016888018BN | 2022-02-08 | 23 | 3.931 | R
ES0021000016888018BN | 2022-02-08 | 24 | 3.945 | R | 39.915 |  | 90.506
ES0021000016888018BN | 2022-02-09 | 1 | 3.915 | R
ES0021000016888018BN | 2022-02-09 | 2 | 3.912 | R
ES0021000016888018BN | 2022-02-09 | 3 | 3.928 | R
ES0021000016888018BN | 2022-02-09 | 4 | 3.938 | R
ES0021000016888018BN | 2022-02-09 | 5 | 3.933 | R
ES0021000016888018BN | 2022-02-09 | 6 | 3.979 | R
ES0021000016888018BN | 2022-02-09 | 7 | 5.561 | R | 29.166
ES0021000016888018BN | 2022-02-09 | 8 | 4.356 | R
ES0021000016888018BN | 2022-02-09 | 9 | 4.144 | R
ES0021000016888018BN | 2022-02-09 | 10 | 4.286 | R
ES0021000016888018BN | 2022-02-09 | 11 | 4.25 | R
ES0021000016888018BN | 2022-02-09 | 12 | 4.319 | R
ES0021000016888018BN | 2022-02-09 | 13 | 4.412 | R
ES0021000016888018BN | 2022-02-09 | 14 | 4.568 | R
ES0021000016888018BN | 2022-02-09 | 15 | 3.952 | R
ES0021000016888018BN | 2022-02-09 | 16 | 3.215 | R
ES0021000016888018BN | 2022-02-09 | 17 | 2.673 | R | 22.908 | 42.971 | 46.74%
ES0021000016888018BN | 2022-02-09 | 18 | 2.796 | R
ES0021000016888018BN | 2022-02-09 | 19 | 2.774 | R
ES0021000016888018BN | 2022-02-09 | 20 | 2.898 | R
ES0021000016888018BN | 2022-02-09 | 21 | 2.91 | R
ES0021000016888018BN | 2022-02-09 | 22 | 2.909 | R
ES0021000016888018BN | 2022-02-09 | 23 | 4.085 | R
ES0021000016888018BN | 2022-02-09 | 24 | 4.227 | R | 39.866 |  | 91.94
ES0021000016888018BN | 2022-02-10 | 1 | 4.463 | R
ES0021000016888018BN | 2022-02-10 | 2 | 4.451 | R
ES0021000016888018BN | 2022-02-10 | 3 | 4.531 | R
ES0021000016888018BN | 2022-02-10 | 4 | 4.479 | R
ES0021000016888018BN | 2022-02-10 | 5 | 4.13 | R
ES0021000016888018BN | 2022-02-10 | 6 | 3.777 | R
ES0021000016888018BN | 2022-02-10 | 7 | 6.012 | R | 31.843
ES0021000016888018BN | 2022-02-10 | 8 | 4.248 | R
ES0021000016888018BN | 2022-02-10 | 9 | 3.933 | R
ES0021000016888018BN | 2022-02-10 | 10 | 4.194 | R
ES0021000016888018BN | 2022-02-10 | 11 | 3.799 | R
ES0021000016888018BN | 2022-02-10 | 12 | 2.91 | R
ES0021000016888018BN | 2022-02-10 | 13 | 2.702 | R
ES0021000016888018BN | 2022-02-10 | 14 | 2.805 | R
ES0021000016888018BN | 2022-02-10 | 15 | 2.829 | R
ES0021000016888018BN | 2022-02-10 | 16 | 2.963 | R
ES0021000016888018BN | 2022-02-10 | 17 | 3.017 | R | 19.795 | 36.142 | 39.5%
ES0021000016888018BN | 2022-02-10 | 18 | 2.742 | R
ES0021000016888018BN | 2022-02-10 | 19 | 3.835 | R
ES0021000016888018BN | 2022-02-10 | 20 | 3.808 | R
ES0021000016888018BN | 2022-02-10 | 21 | 3.853 | R
ES0021000016888018BN | 2022-02-10 | 22 | 3.917 | R
ES0021000016888018BN | 2022-02-10 | 23 | 4.019 | R
ES0021000016888018BN | 2022-02-10 | 24 | 4.086 | R | 39.865 |  | 91.503
ES0021000016888018BN | 2022-02-11 | 1 | 4.038 | R
ES0021000016888018BN | 2022-02-11 | 2 | 3.974 | R
ES0021000016888018BN | 2022-02-11 | 3 | 4.067 | R
ES0021000016888018BN | 2022-02-11 | 4 | 3.989 | R
ES0021000016888018BN | 2022-02-11 | 5 | 3.991 | R
ES0021000016888018BN | 2022-02-11 | 6 | 3.968 | R
ES0021000016888018BN | 2022-02-11 | 7 | 5.708 | R | 29.735
ES0021000016888018BN | 2022-02-11 | 8 | 6.263 | R
ES0021000016888018BN | 2022-02-11 | 9 | 4.722 | R
ES0021000016888018BN | 2022-02-11 | 10 | 4.262 | R
ES0021000016888018BN | 2022-02-11 | 11 | 4.281 | R
ES0021000016888018BN | 2022-02-11 | 12 | 4.363 | R
ES0021000016888018BN | 2022-02-11 | 13 | 4.461 | R
ES0021000016888018BN | 2022-02-11 | 14 | 3.461 | R
ES0021000016888018BN | 2022-02-11 | 15 | 3.342 | R
ES0021000016888018BN | 2022-02-11 | 16 | 2.833 | R
ES0021000016888018BN | 2022-02-11 | 17 | 2.761 | R | 23.382 | 43.576 | 46.97%
ES0021000016888018BN | 2022-02-11 | 18 | 2.827 | R
ES0021000016888018BN | 2022-02-11 | 19 | 2.775 | R
ES0021000016888018BN | 2022-02-11 | 20 | 2.854 | R
ES0021000016888018BN | 2022-02-11 | 21 | 2.861 | R
ES0021000016888018BN | 2022-02-11 | 22 | 2.928 | R
ES0021000016888018BN | 2022-02-11 | 23 | 3.808 | R
ES0021000016888018BN | 2022-02-11 | 24 | 4.238 | R | 39.658 |  | 92.775
ES0021000016888018BN | 2022-02-12 | 1 | 4.083 | R
ES0021000016888018BN | 2022-02-12 | 2 | 3.548 | R
ES0021000016888018BN | 2022-02-12 | 3 | 3.963 | R
ES0021000016888018BN | 2022-02-12 | 4 | 3.712 | R
ES0021000016888018BN | 2022-02-12 | 5 | 3.979 | R
ES0021000016888018BN | 2022-02-12 | 6 | 3.85 | R
ES0021000016888018BN | 2022-02-12 | 7 | 4.549 | R | 27.684
ES0021000016888018BN | 2022-02-12 | 8 | 3.425 | R
ES0021000016888018BN | 2022-02-12 | 9 | 3.526 | R
ES0021000016888018BN | 2022-02-12 | 10 | 3.438 | R
ES0021000016888018BN | 2022-02-12 | 11 | 3.182 | R
ES0021000016888018BN | 2022-02-12 | 12 | 2.872 | R
ES0021000016888018BN | 2022-02-12 | 13 | 3.453 | R
ES0021000016888018BN | 2022-02-12 | 14 | 2.964 | R
ES0021000016888018BN | 2022-02-12 | 15 | 2.953 | R
ES0021000016888018BN | 2022-02-12 | 16 | 3.073 | R
ES0021000016888018BN | 2022-02-12 | 17 | 2.64 | R | 18.581 | 35.354 | 41%
ES0021000016888018BN | 2022-02-12 | 18 | 3.828 | R
ES0021000016888018BN | 2022-02-12 | 19 | 3.74 | R
ES0021000016888018BN | 2022-02-12 | 20 | 3.841 | R
ES0021000016888018BN | 2022-02-12 | 21 | 3.828 | R
ES0021000016888018BN | 2022-02-12 | 22 | 3.891 | R
ES0021000016888018BN | 2022-02-12 | 23 | 3.93 | R
ES0021000016888018BN | 2022-02-12 | 24 | 3.97 | R | 39.973 |  | 86.238
ES0021000016888018BN | 2022-02-13 | 1 | 3.923 | R
ES0021000016888018BN | 2022-02-13 | 2 | 3.949 | R
ES0021000016888018BN | 2022-02-13 | 3 | 3.925 | R
ES0021000016888018BN | 2022-02-13 | 4 | 3.916 | R
ES0021000016888018BN | 2022-02-13 | 5 | 4.095 | R
ES0021000016888018BN | 2022-02-13 | 6 | 4.247 | R
ES0021000016888018BN | 2022-02-13 | 7 | 4.255 | R | 28.31
ES0021000016888018BN | 2022-02-13 | 8 | 6.308 | R
ES0021000016888018BN | 2022-02-13 | 9 | 5.515 | R
ES0021000016888018BN | 2022-02-13 | 10 | 5.642 | R
ES0021000016888018BN | 2022-02-13 | 11 | 5.864 | R
ES0021000016888018BN | 2022-02-13 | 12 | 4.153 | R
ES0021000016888018BN | 2022-02-13 | 13 | 3.333 | R
ES0021000016888018BN | 2022-02-13 | 14 | 2.741 | R
ES0021000016888018BN | 2022-02-13 | 15 | 2.77 | R
ES0021000016888018BN | 2022-02-13 | 16 | 2.795 | R
ES0021000016888018BN | 2022-02-13 | 17 | 2.936 | R | 23.065 | 45.082 | 47.82%
ES0021000016888018BN | 2022-02-13 | 18 | 3.025 | R
ES0021000016888018BN | 2022-02-13 | 19 | 2.966 | R
ES0021000016888018BN | 2022-02-13 | 20 | 2.968 | R
ES0021000016888018BN | 2022-02-13 | 21 | 3.673 | R
ES0021000016888018BN | 2022-02-13 | 22 | 3.397 | R
ES0021000016888018BN | 2022-02-13 | 23 | 3.936 | R
ES0021000016888018BN | 2022-02-13 | 24 | 3.94 | R | 42.897 |  | 94.272
ES0021000016888018BN | 2022-02-14 | 1 | 3.884 | R
ES0021000016888018BN | 2022-02-14 | 2 | 3.963 | R
ES0021000016888018BN | 2022-02-14 | 3 | 3.897 | R
ES0021000016888018BN | 2022-02-14 | 4 | 3.947 | R
ES0021000016888018BN | 2022-02-14 | 5 | 3.908 | R
ES0021000016888018BN | 2022-02-14 | 6 | 3.983 | R
ES0021000016888018BN | 2022-02-14 | 7 | 4.199 | R | 27.781
ES0021000016888018BN | 2022-02-14 | 8 | 4.718 | R
ES0021000016888018BN | 2022-02-14 | 9 | 5.305 | R
ES0021000016888018BN | 2022-02-14 | 10 | 4.223 | R
ES0021000016888018BN | 2022-02-14 | 11 | 4.304 | R
ES0021000016888018BN | 2022-02-14 | 12 | 4.384 | R
ES0021000016888018BN | 2022-02-14 | 13 | 3.827 | R
ES0021000016888018BN | 2022-02-14 | 14 | 2.906 | R
ES0021000016888018BN | 2022-02-14 | 15 | 2.76 | R
ES0021000016888018BN | 2022-02-14 | 16 | 2.81 | R
ES0021000016888018BN | 2022-02-14 | 17 | 3.626 | R | 22.125 | 41.868 | 46.4%
ES0021000016888018BN | 2022-02-14 | 18 | 3.005 | R
ES0021000016888018BN | 2022-02-14 | 19 | 3.109 | R
ES0021000016888018BN | 2022-02-14 | 20 | 4.035 | R
ES0021000016888018BN | 2022-02-14 | 21 | 3.561 | R
ES0021000016888018BN | 2022-02-14 | 22 | 3.049 | R
ES0021000016888018BN | 2022-02-14 | 23 | 3.176 | R
ES0021000016888018BN | 2022-02-14 | 24 | 3.652 | R | 40.325 |  | 90.231
ES0021000016888018BN | 2022-02-15 | 1 | 3.369 | R
ES0021000016888018BN | 2022-02-15 | 2 | 3.427 | R
ES0021000016888018BN | 2022-02-15 | 3 | 3.595 | R
ES0021000016888018BN | 2022-02-15 | 4 | 3.414 | R
ES0021000016888018BN | 2022-02-15 | 5 | 3.105 | R
ES0021000016888018BN | 2022-02-15 | 6 | 2.974 | R
ES0021000016888018BN | 2022-02-15 | 7 | 4.58 | R | 24.464
ES0021000016888018BN | 2022-02-15 | 8 | 4.28 | R
ES0021000016888018BN | 2022-02-15 | 9 | 3.002 | R
ES0021000016888018BN | 2022-02-15 | 10 | 2.678 | R
ES0021000016888018BN | 2022-02-15 | 11 | 2.745 | R
ES0021000016888018BN | 2022-02-15 | 12 | 2.797 | R
ES0021000016888018BN | 2022-02-15 | 13 | 2.665 | R
ES0021000016888018BN | 2022-02-15 | 14 | 3.189 | R
ES0021000016888018BN | 2022-02-15 | 15 | 3.841 | R
ES0021000016888018BN | 2022-02-15 | 16 | 3.851 | R
ES0021000016888018BN | 2022-02-15 | 17 | 3.868 | R | 22.031 | 36.762 | 43.45%
ES0021000016888018BN | 2022-02-15 | 18 | 3.846 | R
ES0021000016888018BN | 2022-02-15 | 19 | 3.802 | R
ES0021000016888018BN | 2022-02-15 | 20 | 3.881 | R
ES0021000016888018BN | 2022-02-15 | 21 | 3.863 | R
ES0021000016888018BN | 2022-02-15 | 22 | 3.9 | R
ES0021000016888018BN | 2022-02-15 | 23 | 3.928 | R
ES0021000016888018BN | 2022-02-15 | 24 | 4.006 | R | 38.111 |  | 84.606
ES0021000016888018BN | 2022-02-16 | 1 | 3.946 | R
ES0021000016888018BN | 2022-02-16 | 2 | 4.009 | R
ES0021000016888018BN | 2022-02-16 | 3 | 4.168 | R
ES0021000016888018BN | 2022-02-16 | 4 | 4.294 | R
ES0021000016888018BN | 2022-02-16 | 5 | 4.285 | R
ES0021000016888018BN | 2022-02-16 | 6 | 4.341 | R
ES0021000016888018BN | 2022-02-16 | 7 | 5.864 | R | 30.907
ES0021000016888018BN | 2022-02-16 | 8 | 5.401 | R
ES0021000016888018BN | 2022-02-16 | 9 | 5.331 | R
ES0021000016888018BN | 2022-02-16 | 10 | 4.419 | R
ES0021000016888018BN | 2022-02-16 | 11 | 4.476 | R
ES0021000016888018BN | 2022-02-16 | 12 | 2.922 | R
ES0021000016888018BN | 2022-02-16 | 13 | 2.676 | R
ES0021000016888018BN | 2022-02-16 | 14 | 2.721 | R
ES0021000016888018BN | 2022-02-16 | 15 | 2.777 | R
ES0021000016888018BN | 2022-02-16 | 16 | 2.885 | R
ES0021000016888018BN | 2022-02-16 | 17 | 2.928 | R | 22.043 | 38.961 | 42.17%
ES0021000016888018BN | 2022-02-16 | 18 | 2.425 | R
ES0021000016888018BN | 2022-02-16 | 19 | 3.419 | R
ES0021000016888018BN | 2022-02-16 | 20 | 3.735 | R
ES0021000016888018BN | 2022-02-16 | 21 | 3.748 | R
ES0021000016888018BN | 2022-02-16 | 22 | 3.849 | R
ES0021000016888018BN | 2022-02-16 | 23 | 3.871 | R
ES0021000016888018BN | 2022-02-16 | 24 | 3.905 | R | 39.445 |  | 92.395
ES0021000016888018BN | 2022-02-17 | 1 | 3.937 | R
ES0021000016888018BN | 2022-02-17 | 2 | 3.956 | R
ES0021000016888018BN | 2022-02-17 | 3 | 3.963 | R
ES0021000016888018BN | 2022-02-17 | 4 | 3.983 | R
ES0021000016888018BN | 2022-02-17 | 5 | 3.985 | R
ES0021000016888018BN | 2022-02-17 | 6 | 3.982 | R
ES0021000016888018BN | 2022-02-17 | 7 | 5.614 | R | 29.42
ES0021000016888018BN | 2022-02-17 | 8 | 5.306 | R
ES0021000016888018BN | 2022-02-17 | 9 | 4.852 | R
ES0021000016888018BN | 2022-02-17 | 10 | 4.361 | R
ES0021000016888018BN | 2022-02-17 | 11 | 4.434 | R
ES0021000016888018BN | 2022-02-17 | 12 | 3.857 | R
ES0021000016888018BN | 2022-02-17 | 13 | 3.013 | R
ES0021000016888018BN | 2022-02-17 | 14 | 2.697 | R
ES0021000016888018BN | 2022-02-17 | 15 | 2.708 | R
ES0021000016888018BN | 2022-02-17 | 16 | 2.881 | R
ES0021000016888018BN | 2022-02-17 | 17 | 3.107 | R | 21.551 | 39.869 | 43.25%
ES0021000016888018BN | 2022-02-17 | 18 | 2.653 | R
ES0021000016888018BN | 2022-02-17 | 19 | 3.703 | R
ES0021000016888018BN | 2022-02-17 | 20 | 3.761 | R
ES0021000016888018BN | 2022-02-17 | 21 | 3.756 | R
ES0021000016888018BN | 2022-02-17 | 22 | 3.824 | R
ES0021000016888018BN | 2022-02-17 | 23 | 3.954 | R
ES0021000016888018BN | 2022-02-17 | 24 | 3.901 | R | 41.217 |  | 92.188
ES0021000016888018BN | 2022-02-18 | 1 | 3.915 | R
ES0021000016888018BN | 2022-02-18 | 2 | 3.906 | R
ES0021000016888018BN | 2022-02-18 | 3 | 3.952 | R
ES0021000016888018BN | 2022-02-18 | 4 | 3.959 | R
ES0021000016888018BN | 2022-02-18 | 5 | 3.948 | R
ES0021000016888018BN | 2022-02-18 | 6 | 3.954 | R
ES0021000016888018BN | 2022-02-18 | 7 | 5.474 | R | 29.108
ES0021000016888018BN | 2022-02-18 | 8 | 6.282 | R
ES0021000016888018BN | 2022-02-18 | 9 | 5.194 | R
ES0021000016888018BN | 2022-02-18 | 10 | 4.387 | R
ES0021000016888018BN | 2022-02-18 | 11 | 4.498 | R
ES0021000016888018BN | 2022-02-18 | 12 | 4.377 | R
ES0021000016888018BN | 2022-02-18 | 13 | 3.091 | R
ES0021000016888018BN | 2022-02-18 | 14 | 2.745 | R
ES0021000016888018BN | 2022-02-18 | 15 | 2.786 | R
ES0021000016888018BN | 2022-02-18 | 16 | 2.927 | R
ES0021000016888018BN | 2022-02-18 | 17 | 3.013 | R | 22.947 | 41.738 | 44.41%
ES0021000016888018BN | 2022-02-18 | 18 | 2.438 | R
ES0021000016888018BN | 2022-02-18 | 19 | 3.653 | R
ES0021000016888018BN | 2022-02-18 | 20 | 3.777 | R
ES0021000016888018BN | 2022-02-18 | 21 | 3.858 | R
ES0021000016888018BN | 2022-02-18 | 22 | 3.91 | R
ES0021000016888018BN | 2022-02-18 | 23 | 3.957 | R
ES0021000016888018BN | 2022-02-18 | 24 | 3.98 | R | 41.926 |  | 93.981
ES0021000016888018BN | 2022-02-19 | 1 | 3.943 | R
ES0021000016888018BN | 2022-02-19 | 2 | 3.898 | R
ES0021000016888018BN | 2022-02-19 | 3 | 3.99 | R
ES0021000016888018BN | 2022-02-19 | 4 | 3.932 | R
ES0021000016888018BN | 2022-02-19 | 5 | 3.992 | R
ES0021000016888018BN | 2022-02-19 | 6 | 3.939 | R
ES0021000016888018BN | 2022-02-19 | 7 | 5.853 | R | 29.547
ES0021000016888018BN | 2022-02-19 | 8 | 5.409 | R
ES0021000016888018BN | 2022-02-19 | 9 | 5.343 | R
ES0021000016888018BN | 2022-02-19 | 10 | 5.304 | R
ES0021000016888018BN | 2022-02-19 | 11 | 4.498 | R
ES0021000016888018BN | 2022-02-19 | 12 | 4.398 | R
ES0021000016888018BN | 2022-02-19 | 13 | 3.962 | R
ES0021000016888018BN | 2022-02-19 | 14 | 3.243 | R
ES0021000016888018BN | 2022-02-19 | 15 | 2.713 | R
ES0021000016888018BN | 2022-02-19 | 16 | 2.733 | R
ES0021000016888018BN | 2022-02-19 | 17 | 2.898 | R | 22.339 | 43.47 | 47.05%
ES0021000016888018BN | 2022-02-19 | 18 | 2.969 | R
ES0021000016888018BN | 2022-02-19 | 19 | 3.085 | R
ES0021000016888018BN | 2022-02-19 | 20 | 2.979 | R
ES0021000016888018BN | 2022-02-19 | 21 | 3.047 | R
ES0021000016888018BN | 2022-02-19 | 22 | 3.041 | R
ES0021000016888018BN | 2022-02-19 | 23 | 3.419 | R
ES0021000016888018BN | 2022-02-19 | 24 | 3.809 | R | 40.511 |  | 92.397
ES0021000016888018BN | 2022-02-20 | 1 | 4.179 | R
ES0021000016888018BN | 2022-02-20 | 2 | 3.842 | R
ES0021000016888018BN | 2022-02-20 | 3 | 4.026 | R
ES0021000016888018BN | 2022-02-20 | 4 | 3.663 | R
ES0021000016888018BN | 2022-02-20 | 5 | 3.664 | R
ES0021000016888018BN | 2022-02-20 | 6 | 3.726 | R
ES0021000016888018BN | 2022-02-20 | 7 | 3.085 | R | 26.185
ES0021000016888018BN | 2022-02-20 | 8 | 4.194 | R
ES0021000016888018BN | 2022-02-20 | 9 | 3.895 | R
ES0021000016888018BN | 2022-02-20 | 10 | 3.044 | R
ES0021000016888018BN | 2022-02-20 | 11 | 2.719 | R
ES0021000016888018BN | 2022-02-20 | 12 | 3.599 | R
ES0021000016888018BN | 2022-02-20 | 13 | 3.076 | R
ES0021000016888018BN | 2022-02-20 | 14 | 2.95 | R
ES0021000016888018BN | 2022-02-20 | 15 | 2.462 | R
ES0021000016888018BN | 2022-02-20 | 16 | 3.41 | R
ES0021000016888018BN | 2022-02-20 | 17 | 3.737 | R | 20.648 | 36.946 | 42.72%
ES0021000016888018BN | 2022-02-20 | 18 | 3.86 | R
ES0021000016888018BN | 2022-02-20 | 19 | 3.758 | R
ES0021000016888018BN | 2022-02-20 | 20 | 3.856 | R
ES0021000016888018BN | 2022-02-20 | 21 | 3.813 | R
ES0021000016888018BN | 2022-02-20 | 22 | 3.944 | R
ES0021000016888018BN | 2022-02-20 | 23 | 3.976 | R
ES0021000016888018BN | 2022-02-20 | 24 | 4.015 | R | 39.66 |  | 86.493
ES0021000016888018BN | 2022-02-21 | 1 | 3.966 | R
ES0021000016888018BN | 2022-02-21 | 2 | 4.033 | R
ES0021000016888018BN | 2022-02-21 | 3 | 3.977 | R
ES0021000016888018BN | 2022-02-21 | 4 | 4.004 | R
ES0021000016888018BN | 2022-02-21 | 5 | 3.991 | R
ES0021000016888018BN | 2022-02-21 | 6 | 4.555 | R
ES0021000016888018BN | 2022-02-21 | 7 | 4.503 | R | 29.029
ES0021000016888018BN | 2022-02-21 | 8 | 5.434 | R
ES0021000016888018BN | 2022-02-21 | 9 | 5.496 | R
ES0021000016888018BN | 2022-02-21 | 10 | 4.347 | R
ES0021000016888018BN | 2022-02-21 | 11 | 4.312 | R
ES0021000016888018BN | 2022-02-21 | 12 | 4.421 | R
ES0021000016888018BN | 2022-02-21 | 13 | 3.738 | R
ES0021000016888018BN | 2022-02-21 | 14 | 2.598 | R
ES0021000016888018BN | 2022-02-21 | 15 | 2.635 | R
ES0021000016888018BN | 2022-02-21 | 16 | 2.757 | R
ES0021000016888018BN | 2022-02-21 | 17 | 2.78 | R | 21.7 | 41.328 | 46.05%
ES0021000016888018BN | 2022-02-21 | 18 | 2.81 | R
ES0021000016888018BN | 2022-02-21 | 19 | 2.942 | R
ES0021000016888018BN | 2022-02-21 | 20 | 2.96 | R
ES0021000016888018BN | 2022-02-21 | 21 | 2.998 | R
ES0021000016888018BN | 2022-02-21 | 22 | 2.689 | R
ES0021000016888018BN | 2022-02-21 | 23 | 3.893 | R
ES0021000016888018BN | 2022-02-21 | 24 | 3.915 | R | 39.025 |  | 89.754
ES0021000016888018BN | 2022-02-22 | 1 | 3.878 | R
ES0021000016888018BN | 2022-02-22 | 2 | 3.871 | R
ES0021000016888018BN | 2022-02-22 | 3 | 3.911 | R
ES0021000016888018BN | 2022-02-22 | 4 | 3.885 | R
ES0021000016888018BN | 2022-02-22 | 5 | 3.924 | R
ES0021000016888018BN | 2022-02-22 | 6 | 3.988 | R
ES0021000016888018BN | 2022-02-22 | 7 | 5.716 | R | 29.173
ES0021000016888018BN | 2022-02-22 | 8 | 4.635 | R
ES0021000016888018BN | 2022-02-22 | 9 | 4.174 | R
ES0021000016888018BN | 2022-02-22 | 10 | 4.294 | R
ES0021000016888018BN | 2022-02-22 | 11 | 4.299 | R
ES0021000016888018BN | 2022-02-22 | 12 | 4.357 | R
ES0021000016888018BN | 2022-02-22 | 13 | 4.426 | R
ES0021000016888018BN | 2022-02-22 | 14 | 4.009 | R
ES0021000016888018BN | 2022-02-22 | 15 | 3.385 | R
ES0021000016888018BN | 2022-02-22 | 16 | 2.608 | R
ES0021000016888018BN | 2022-02-22 | 17 | 2.708 | R | 21.519 | 41.626 | 47.21%
ES0021000016888018BN | 2022-02-22 | 18 | 2.731 | R
ES0021000016888018BN | 2022-02-22 | 19 | 2.861 | R
ES0021000016888018BN | 2022-02-22 | 20 | 2.897 | R
ES0021000016888018BN | 2022-02-22 | 21 | 2.967 | R
ES0021000016888018BN | 2022-02-22 | 22 | 3.032 | R
ES0021000016888018BN | 2022-02-22 | 23 | 2.532 | R
ES0021000016888018BN | 2022-02-22 | 24 | 3.091 | R | 37.487 |  | 88.179
ES0021000016888018BN | 2022-02-23 | 1 | 3.496 | R
ES0021000016888018BN | 2022-02-23 | 2 | 2.993 | R
ES0021000016888018BN | 2022-02-23 | 3 | 3.627 | R
ES0021000016888018BN | 2022-02-23 | 4 | 3.36 | R
ES0021000016888018BN | 2022-02-23 | 5 | 3.226 | R
ES0021000016888018BN | 2022-02-23 | 6 | 3.332 | R
ES0021000016888018BN | 2022-02-23 | 7 | 5.384 | R | 25.418
ES0021000016888018BN | 2022-02-23 | 8 | 3.316 | R
ES0021000016888018BN | 2022-02-23 | 9 | 3.053 | R
ES0021000016888018BN | 2022-02-23 | 10 | 3.033 | R
ES0021000016888018BN | 2022-02-23 | 11 | 2.737 | R
ES0021000016888018BN | 2022-02-23 | 12 | 2.925 | R
ES0021000016888018BN | 2022-02-23 | 13 | 2.458 | R
ES0021000016888018BN | 2022-02-23 | 14 | 3.849 | R
ES0021000016888018BN | 2022-02-23 | 15 | 3.773 | R
ES0021000016888018BN | 2022-02-23 | 16 | 3.878 | R
ES0021000016888018BN | 2022-02-23 | 17 | 3.94 | R | 21.809 | 36.839 | 43.1%
ES0021000016888018BN | 2022-02-23 | 18 | 3.877 | R
ES0021000016888018BN | 2022-02-23 | 19 | 3.807 | R
ES0021000016888018BN | 2022-02-23 | 20 | 3.862 | R
ES0021000016888018BN | 2022-02-23 | 21 | 3.846 | R
ES0021000016888018BN | 2022-02-23 | 22 | 3.887 | R
ES0021000016888018BN | 2022-02-23 | 23 | 3.876 | R
ES0021000016888018BN | 2022-02-23 | 24 | 3.939 | R | 38.247 |  | 85.474
ES0021000016888018BN | 2022-02-24 | 1 | 3.908 | R
ES0021000016888018BN | 2022-02-24 | 2 | 3.962 | R
ES0021000016888018BN | 2022-02-24 | 3 | 3.937 | R
ES0021000016888018BN | 2022-02-24 | 4 | 4.243 | R
ES0021000016888018BN | 2022-02-24 | 5 | 4.189 | R
ES0021000016888018BN | 2022-02-24 | 6 | 4.25 | R
ES0021000016888018BN | 2022-02-24 | 7 | 6.235 | R | 30.724
ES0021000016888018BN | 2022-02-24 | 8 | 4.556 | R
ES0021000016888018BN | 2022-02-24 | 9 | 4.359 | R
ES0021000016888018BN | 2022-02-24 | 10 | 4.406 | R
ES0021000016888018BN | 2022-02-24 | 11 | 4.399 | R
ES0021000016888018BN | 2022-02-24 | 12 | 3.362 | R
ES0021000016888018BN | 2022-02-24 | 13 | 2.595 | R
ES0021000016888018BN | 2022-02-24 | 14 | 2.9 | R
ES0021000016888018BN | 2022-02-24 | 15 | 2.774 | R
ES0021000016888018BN | 2022-02-24 | 16 | 2.893 | R
ES0021000016888018BN | 2022-02-24 | 17 | 3.028 | R | 20.51 | 38.686 | 42.52%
ES0021000016888018BN | 2022-02-24 | 18 | 3.414 | R
ES0021000016888018BN | 2022-02-24 | 19 | 3.059 | R
ES0021000016888018BN | 2022-02-24 | 20 | 2.818 | R
ES0021000016888018BN | 2022-02-24 | 21 | 3.858 | R
ES0021000016888018BN | 2022-02-24 | 22 | 3.864 | R
ES0021000016888018BN | 2022-02-24 | 23 | 4.019 | R
ES0021000016888018BN | 2022-02-24 | 24 | 3.963 | R | 39.757 |  | 90.991
ES0021000016888018BN | 2022-02-25 | 1 | 3.98 | R
ES0021000016888018BN | 2022-02-25 | 2 | 3.939 | R
ES0021000016888018BN | 2022-02-25 | 3 | 3.926 | R
ES0021000016888018BN | 2022-02-25 | 4 | 3.934 | R
ES0021000016888018BN | 2022-02-25 | 5 | 3.984 | R
ES0021000016888018BN | 2022-02-25 | 6 | 3.937 | R
ES0021000016888018BN | 2022-02-25 | 7 | 5.498 | R | 29.198
ES0021000016888018BN | 2022-02-25 | 8 | 5.571 | R
ES0021000016888018BN | 2022-02-25 | 9 | 4.235 | R
ES0021000016888018BN | 2022-02-25 | 10 | 4.286 | R
ES0021000016888018BN | 2022-02-25 | 11 | 4.298 | R
ES0021000016888018BN | 2022-02-25 | 12 | 4.412 | R
ES0021000016888018BN | 2022-02-25 | 13 | 3.759 | R
ES0021000016888018BN | 2022-02-25 | 14 | 2.975 | R
ES0021000016888018BN | 2022-02-25 | 15 | 2.646 | R
ES0021000016888018BN | 2022-02-25 | 16 | 2.864 | R
ES0021000016888018BN | 2022-02-25 | 17 | 2.649 | R | 20.94 | 40.318 | 45.2%
ES0021000016888018BN | 2022-02-25 | 18 | 2.623 | R
ES0021000016888018BN | 2022-02-25 | 19 | 2.67 | R
ES0021000016888018BN | 2022-02-25 | 20 | 2.648 | R
ES0021000016888018BN | 2022-02-25 | 21 | 2.758 | R
ES0021000016888018BN | 2022-02-25 | 22 | 2.811 | R
ES0021000016888018BN | 2022-02-25 | 23 | 4.295 | R
ES0021000016888018BN | 2022-02-25 | 24 | 4.504 | R | 39.064 |  | 89.202
ES0021000016888018BN | 2022-02-26 | 1 | 4.536 | R
ES0021000016888018BN | 2022-02-26 | 2 | 4.292 | R
ES0021000016888018BN | 2022-02-26 | 3 | 4.206 | R
ES0021000016888018BN | 2022-02-26 | 4 | 4.335 | R
ES0021000016888018BN | 2022-02-26 | 5 | 4.447 | R
ES0021000016888018BN | 2022-02-26 | 6 | 4.207 | R
ES0021000016888018BN | 2022-02-26 | 7 | 4.219 | R | 30.242
ES0021000016888018BN | 2022-02-26 | 8 | 5.851 | R
ES0021000016888018BN | 2022-02-26 | 9 | 4.73 | R
ES0021000016888018BN | 2022-02-26 | 10 | 3.815 | R
ES0021000016888018BN | 2022-02-26 | 11 | 2.791 | R
ES0021000016888018BN | 2022-02-26 | 12 | 2.84 | R
ES0021000016888018BN | 2022-02-26 | 13 | 2.987 | R
ES0021000016888018BN | 2022-02-26 | 14 | 2.903 | R
ES0021000016888018BN | 2022-02-26 | 15 | 3.814 | R
ES0021000016888018BN | 2022-02-26 | 16 | 3.852 | R
ES0021000016888018BN | 2022-02-26 | 17 | 3.893 | R | 25.043 | 41.397 | 43.49%
ES0021000016888018BN | 2022-02-26 | 18 | 3.921 | R
ES0021000016888018BN | 2022-02-26 | 19 | 3.826 | R
ES0021000016888018BN | 2022-02-26 | 20 | 3.922 | R
ES0021000016888018BN | 2022-02-26 | 21 | 3.861 | R
ES0021000016888018BN | 2022-02-26 | 22 | 3.968 | R
ES0021000016888018BN | 2022-02-26 | 23 | 4.017 | R
ES0021000016888018BN | 2022-02-26 | 24 | 3.958 | R | 39.906 |  | 95.191
ES0021000016888018BN | 2022-02-27 | 1 | 3.923 | R
ES0021000016888018BN | 2022-02-27 | 2 | 4.047 | R
ES0021000016888018BN | 2022-02-27 | 3 | 3.997 | R
ES0021000016888018BN | 2022-02-27 | 4 | 4.228 | R
ES0021000016888018BN | 2022-02-27 | 5 | 4.325 | R
ES0021000016888018BN | 2022-02-27 | 6 | 4.294 | R
ES0021000016888018BN | 2022-02-27 | 7 | 4.374 | R | 29.188
ES0021000016888018BN | 2022-02-27 | 8 | 5.744 | R
ES0021000016888018BN | 2022-02-27 | 9 | 5.542 | R
ES0021000016888018BN | 2022-02-27 | 10 | 5.014 | R
ES0021000016888018BN | 2022-02-27 | 11 | 4.864 | R
ES0021000016888018BN | 2022-02-27 | 12 | 5.091 | R
ES0021000016888018BN | 2022-02-27 | 13 | 3.391 | R
ES0021000016888018BN | 2022-02-27 | 14 | 3.698 | R
ES0021000016888018BN | 2022-02-27 | 15 | 2.728 | R
ES0021000016888018BN | 2022-02-27 | 16 | 2.797 | R
ES0021000016888018BN | 2022-02-27 | 17 | 2.957 | R | 23.466 | 44.834 | 46.12%
ES0021000016888018BN | 2022-02-27 | 18 | 3.008 | R
ES0021000016888018BN | 2022-02-27 | 19 | 3.793 | R
ES0021000016888018BN | 2022-02-27 | 20 | 3.768 | R
ES0021000016888018BN | 2022-02-27 | 21 | 3.854 | R
ES0021000016888018BN | 2022-02-27 | 22 | 3.861 | R
ES0021000016888018BN | 2022-02-27 | 23 | 3.94 | R
ES0021000016888018BN | 2022-02-27 | 24 | 3.98 | R | 44.564 |  | 97.218
ES0021000016888018BN | 2022-02-28 | 1 | 3.923 | R
ES0021000016888018BN | 2022-02-28 | 2 | 3.949 | R
ES0021000016888018BN | 2022-02-28 | 3 | 3.963 | R
ES0021000016888018BN | 2022-02-28 | 4 | 3.975 | R
ES0021000016888018BN | 2022-02-28 | 5 | 3.974 | R
ES0021000016888018BN | 2022-02-28 | 6 | 3.98 | R
ES0021000016888018BN | 2022-02-28 | 7 | 5.458 | R | 29.222
ES0021000016888018BN | 2022-02-28 | 8 | 4.563 | R
ES0021000016888018BN | 2022-02-28 | 9 | 4.217 | R
ES0021000016888018BN | 2022-02-28 | 10 | 4.336 | R
ES0021000016888018BN | 2022-02-28 | 11 | 4.292 | R
ES0021000016888018BN | 2022-02-28 | 12 | 4.464 | R
ES0021000016888018BN | 2022-02-28 | 13 | 4.125 | R
ES0021000016888018BN | 2022-02-28 | 14 | 3.642 | R
ES0021000016888018BN | 2022-02-28 | 15 | 2.694 | R
ES0021000016888018BN | 2022-02-28 | 16 | 2.7 | R
ES0021000016888018BN | 2022-02-28 | 17 | 2.692 | R | 20.508 | 40.583 | 44.71%
ES0021000016888018BN | 2022-02-28 | 18 | 2.858 | R
ES0021000016888018BN | 2022-02-28 | 19 | 2.956 | R
ES0021000016888018BN | 2022-02-28 | 20 | 2.513 | R
ES0021000016888018BN | 2022-02-28 | 21 | 3.741 | R
ES0021000016888018BN | 2022-02-28 | 22 | 3.918 | R
ES0021000016888018BN | 2022-02-28 | 23 | 3.9 | R
ES0021000016888018BN | 2022-02-28 | 24 | 3.945 | R | 41.048 | 1230.344 | 90.778 | 2531.3 | 48.61%
ES0021000016888018BN | 2022-03-01 | 1 | 3.882 | R
ES0021000016888018BN | 2022-03-01 | 2 | 3.922 | R
ES0021000016888018BN | 2022-03-01 | 3 | 3.901 | R
ES0021000016888018BN | 2022-03-01 | 4 | 3.979 | R
ES0021000016888018BN | 2022-03-01 | 5 | 3.905 | R
ES0021000016888018BN | 2022-03-01 | 6 | 3.989 | R
ES0021000016888018BN | 2022-03-01 | 7 | 5.554 | R | 29.132
ES0021000016888018BN | 2022-03-01 | 8 | 4.962 | R
ES0021000016888018BN | 2022-03-01 | 9 | 4.162 | R
ES0021000016888018BN | 2022-03-01 | 10 | 4.297 | R
ES0021000016888018BN | 2022-03-01 | 11 | 4.338 | R
ES0021000016888018BN | 2022-03-01 | 12 | 4.377 | R
ES0021000016888018BN | 2022-03-01 | 13 | 3.969 | R
ES0021000016888018BN | 2022-03-01 | 14 | 3.505 | R
ES0021000016888018BN | 2022-03-01 | 15 | 2.779 | R
ES0021000016888018BN | 2022-03-01 | 16 | 2.715 | R
ES0021000016888018BN | 2022-03-01 | 17 | 2.784 | R | 23.808 | 40.789 | 45.38%
ES0021000016888018BN | 2022-03-01 | 18 | 2.901 | R
ES0021000016888018BN | 2022-03-01 | 19 | 3.033 | R
ES0021000016888018BN | 2022-03-01 | 20 | 2.99 | R
ES0021000016888018BN | 2022-03-01 | 21 | 2.728 | R
ES0021000016888018BN | 2022-03-01 | 22 | 3.273 | R
ES0021000016888018BN | 2022-03-01 | 23 | 3.98 | R
ES0021000016888018BN | 2022-03-01 | 24 | 3.965 | R | 36.95 |  | 89.89
ES0021000016888018BN | 2022-03-02 | 1 | 3.964 | R
ES0021000016888018BN | 2022-03-02 | 2 | 3.927 | R
ES0021000016888018BN | 2022-03-02 | 3 | 3.925 | R
ES0021000016888018BN | 2022-03-02 | 4 | 3.89 | R
ES0021000016888018BN | 2022-03-02 | 5 | 3.893 | R
ES0021000016888018BN | 2022-03-02 | 6 | 3.892 | R
ES0021000016888018BN | 2022-03-02 | 7 | 5.534 | R | 29.025
ES0021000016888018BN | 2022-03-02 | 8 | 4.432 | R
ES0021000016888018BN | 2022-03-02 | 9 | 4.276 | R
ES0021000016888018BN | 2022-03-02 | 10 | 4.285 | R
ES0021000016888018BN | 2022-03-02 | 11 | 4.33 | R
ES0021000016888018BN | 2022-03-02 | 12 | 4.12 | R
ES0021000016888018BN | 2022-03-02 | 13 | 3.032 | R
ES0021000016888018BN | 2022-03-02 | 14 | 2.712 | R
ES0021000016888018BN | 2022-03-02 | 15 | 2.771 | R
ES0021000016888018BN | 2022-03-02 | 16 | 2.793 | R
ES0021000016888018BN | 2022-03-02 | 17 | 2.943 | R | 22.399 | 38.166 | 42.18%
ES0021000016888018BN | 2022-03-02 | 18 | 2.472 | R
ES0021000016888018BN | 2022-03-02 | 19 | 3.801 | R
ES0021000016888018BN | 2022-03-02 | 20 | 3.741 | R
ES0021000016888018BN | 2022-03-02 | 21 | 3.886 | R
ES0021000016888018BN | 2022-03-02 | 22 | 3.864 | R
ES0021000016888018BN | 2022-03-02 | 23 | 3.973 | R
ES0021000016888018BN | 2022-03-02 | 24 | 4.03 | R | 39.062 |  | 90.486
ES0021000016888018BN | 2022-03-03 | 1 | 3.992 | R
ES0021000016888018BN | 2022-03-03 | 2 | 3.999 | R
ES0021000016888018BN | 2022-03-03 | 3 | 4.008 | R
ES0021000016888018BN | 2022-03-03 | 4 | 3.997 | R
ES0021000016888018BN | 2022-03-03 | 5 | 4.029 | R
ES0021000016888018BN | 2022-03-03 | 6 | 3.934 | R
ES0021000016888018BN | 2022-03-03 | 7 | 4.771 | R | 28.73
ES0021000016888018BN | 2022-03-03 | 8 | 5.672 | R
ES0021000016888018BN | 2022-03-03 | 9 | 4.239 | R
ES0021000016888018BN | 2022-03-03 | 10 | 4.225 | R
ES0021000016888018BN | 2022-03-03 | 11 | 4.268 | R
ES0021000016888018BN | 2022-03-03 | 12 | 4.298 | R
ES0021000016888018BN | 2022-03-03 | 13 | 4.229 | R
ES0021000016888018BN | 2022-03-03 | 14 | 3.447 | R
ES0021000016888018BN | 2022-03-03 | 15 | 2.704 | R
ES0021000016888018BN | 2022-03-03 | 16 | 2.718 | R
ES0021000016888018BN | 2022-03-03 | 17 | 2.688 | R | 24.165 | 41.185 | 45.98%
ES0021000016888018BN | 2022-03-03 | 18 | 2.697 | R
ES0021000016888018BN | 2022-03-03 | 19 | 2.818 | R
ES0021000016888018BN | 2022-03-03 | 20 | 2.828 | R
ES0021000016888018BN | 2022-03-03 | 21 | 2.805 | R
ES0021000016888018BN | 2022-03-03 | 22 | 2.924 | R
ES0021000016888018BN | 2022-03-03 | 23 | 4.078 | R
ES0021000016888018BN | 2022-03-03 | 24 | 4.202 | R | 36.675 |  | 89.57
ES0021000016888018BN | 2022-03-04 | 1 | 4.11 | R
ES0021000016888018BN | 2022-03-04 | 2 | 3.927 | R
ES0021000016888018BN | 2022-03-04 | 3 | 3.198 | R
ES0021000016888018BN | 2022-03-04 | 4 | 3.213 | R
ES0021000016888018BN | 2022-03-04 | 5 | 3.095 | R
ES0021000016888018BN | 2022-03-04 | 6 | 2.85 | R
ES0021000016888018BN | 2022-03-04 | 7 | 4.018 | R | 24.411
ES0021000016888018BN | 2022-03-04 | 8 | 4.752 | R
ES0021000016888018BN | 2022-03-04 | 9 | 2.8 | R
ES0021000016888018BN | 2022-03-04 | 10 | 3.047 | R
ES0021000016888018BN | 2022-03-04 | 11 | 2.732 | R
ES0021000016888018BN | 2022-03-04 | 12 | 2.931 | R
ES0021000016888018BN | 2022-03-04 | 13 | 2.35 | R
ES0021000016888018BN | 2022-03-04 | 14 | 3.708 | R
ES0021000016888018BN | 2022-03-04 | 15 | 3.717 | R
ES0021000016888018BN | 2022-03-04 | 16 | 3.815 | R
ES0021000016888018BN | 2022-03-04 | 17 | 3.849 | R | 26.44 | 37.5 | 43.87%
ES0021000016888018BN | 2022-03-04 | 18 | 3.799 | R
ES0021000016888018BN | 2022-03-04 | 19 | 3.88 | R
ES0021000016888018BN | 2022-03-04 | 20 | 3.836 | R
ES0021000016888018BN | 2022-03-04 | 21 | 3.945 | R
ES0021000016888018BN | 2022-03-04 | 22 | 3.983 | R
ES0021000016888018BN | 2022-03-04 | 23 | 3.993 | R
ES0021000016888018BN | 2022-03-04 | 24 | 3.925 | R | 34.622 |  | 85.473
ES0021000016888018BN | 2022-03-05 | 1 | 3.98 | R
ES0021000016888018BN | 2022-03-05 | 2 | 4.11 | R
ES0021000016888018BN | 2022-03-05 | 3 | 4.254 | R
ES0021000016888018BN | 2022-03-05 | 4 | 4.251 | R
ES0021000016888018BN | 2022-03-05 | 5 | 4.312 | R
ES0021000016888018BN | 2022-03-05 | 6 | 4.295 | R
ES0021000016888018BN | 2022-03-05 | 7 | 6.076 | R | 31.278
ES0021000016888018BN | 2022-03-05 | 8 | 5.358 | R
ES0021000016888018BN | 2022-03-05 | 9 | 4.504 | R
ES0021000016888018BN | 2022-03-05 | 10 | 4.497 | R
ES0021000016888018BN | 2022-03-05 | 11 | 4.554 | R
ES0021000016888018BN | 2022-03-05 | 12 | 4.568 | R
ES0021000016888018BN | 2022-03-05 | 13 | 3.45 | R
ES0021000016888018BN | 2022-03-05 | 14 | 2.984 | R
ES0021000016888018BN | 2022-03-05 | 15 | 3.014 | R
ES0021000016888018BN | 2022-03-05 | 16 | 3.022 | R
ES0021000016888018BN | 2022-03-05 | 17 | 2.919 | R | 24.633 | 41.702 | 45.82%
ES0021000016888018BN | 2022-03-05 | 18 | 2.832 | R
ES0021000016888018BN | 2022-03-05 | 19 | 2.91 | R
ES0021000016888018BN | 2022-03-05 | 20 | 2.86 | R
ES0021000016888018BN | 2022-03-05 | 21 | 2.941 | R
ES0021000016888018BN | 2022-03-05 | 22 | 2.919 | R
ES0021000016888018BN | 2022-03-05 | 23 | 2.704 | R
ES0021000016888018BN | 2022-03-05 | 24 | 3.697 | R | 35.1 |  | 91.011
ES0021000016888018BN | 2022-03-06 | 1 | 3.497 | R
ES0021000016888018BN | 2022-03-06 | 2 | 3.719 | R
ES0021000016888018BN | 2022-03-06 | 3 | 3.118 | R
ES0021000016888018BN | 2022-03-06 | 4 | 3.438 | R
ES0021000016888018BN | 2022-03-06 | 5 | 3.028 | R
ES0021000016888018BN | 2022-03-06 | 6 | 3.024 | R
ES0021000016888018BN | 2022-03-06 | 7 | 3.024 | R | 22.848
ES0021000016888018BN | 2022-03-06 | 8 | 3.617 | R
ES0021000016888018BN | 2022-03-06 | 9 | 2.764 | R
ES0021000016888018BN | 2022-03-06 | 10 | 2.71 | R
ES0021000016888018BN | 2022-03-06 | 11 | 2.721 | R
ES0021000016888018BN | 2022-03-06 | 12 | 2.799 | R
ES0021000016888018BN | 2022-03-06 | 13 | 3.031 | R
ES0021000016888018BN | 2022-03-06 | 14 | 2.799 | R
ES0021000016888018BN | 2022-03-06 | 15 | 3.888 | R
ES0021000016888018BN | 2022-03-06 | 16 | 3.915 | R
ES0021000016888018BN | 2022-03-06 | 17 | 4.822 | R | 25.732 | 36.993 | 43.77%
ES0021000016888018BN | 2022-03-06 | 18 | 3.927 | R
ES0021000016888018BN | 2022-03-06 | 19 | 4.483 | R
ES0021000016888018BN | 2022-03-06 | 20 | 4.515 | R
ES0021000016888018BN | 2022-03-06 | 21 | 4.258 | R
ES0021000016888018BN | 2022-03-06 | 22 | 2.629 | R
ES0021000016888018BN | 2022-03-06 | 23 | 4.354 | R
ES0021000016888018BN | 2022-03-06 | 24 | 4.442 | R | 35.942 |  | 84.522
ES0021000016888018BN | 2022-03-07 | 1 | 4.475 | R
ES0021000016888018BN | 2022-03-07 | 2 | 4.418 | R
ES0021000016888018BN | 2022-03-07 | 3 | 4.56 | R
ES0021000016888018BN | 2022-03-07 | 4 | 4.114 | R
ES0021000016888018BN | 2022-03-07 | 5 | 3.991 | R
ES0021000016888018BN | 2022-03-07 | 6 | 4.007 | R
ES0021000016888018BN | 2022-03-07 | 7 | 4.893 | R | 30.458
ES0021000016888018BN | 2022-03-07 | 8 | 3.94 | R
ES0021000016888018BN | 2022-03-07 | 9 | 3.525 | R
ES0021000016888018BN | 2022-03-07 | 10 | 3.149 | R
ES0021000016888018BN | 2022-03-07 | 11 | 2.614 | R
ES0021000016888018BN | 2022-03-07 | 12 | 2.725 | R
ES0021000016888018BN | 2022-03-07 | 13 | 2.894 | R
ES0021000016888018BN | 2022-03-07 | 14 | 2.72 | R
ES0021000016888018BN | 2022-03-07 | 15 | 3.755 | R
ES0021000016888018BN | 2022-03-07 | 16 | 3.761 | R
ES0021000016888018BN | 2022-03-07 | 17 | 3.814 | R | 25.359 | 36.741 | 40.44%
ES0021000016888018BN | 2022-03-07 | 18 | 3.844 | R
ES0021000016888018BN | 2022-03-07 | 19 | 3.821 | R
ES0021000016888018BN | 2022-03-07 | 20 | 3.878 | R
ES0021000016888018BN | 2022-03-07 | 21 | 3.94 | R
ES0021000016888018BN | 2022-03-07 | 22 | 3.991 | R
ES0021000016888018BN | 2022-03-07 | 23 | 4.051 | R
ES0021000016888018BN | 2022-03-07 | 24 | 3.969 | R | 35.032 |  | 90.849
ES0021000016888018BN | 2022-03-08 | 1 | 3.997 | R
ES0021000016888018BN | 2022-03-08 | 2 | 3.96 | R
ES0021000016888018BN | 2022-03-08 | 3 | 4.191 | R
ES0021000016888018BN | 2022-03-08 | 4 | 4.286 | R
ES0021000016888018BN | 2022-03-08 | 5 | 4.372 | R
ES0021000016888018BN | 2022-03-08 | 6 | 4.371 | R
ES0021000016888018BN | 2022-03-08 | 7 | 6.174 | R | 31.351
ES0021000016888018BN | 2022-03-08 | 8 | 5.001 | R
ES0021000016888018BN | 2022-03-08 | 9 | 4.348 | R
ES0021000016888018BN | 2022-03-08 | 10 | 4.398 | R
ES0021000016888018BN | 2022-03-08 | 11 | 4.385 | R
ES0021000016888018BN | 2022-03-08 | 12 | 4.116 | R
ES0021000016888018BN | 2022-03-08 | 13 | 3.157 | R
ES0021000016888018BN | 2022-03-08 | 14 | 2.981 | R
ES0021000016888018BN | 2022-03-08 | 15 | 2.669 | R
ES0021000016888018BN | 2022-03-08 | 16 | 2.809 | R
ES0021000016888018BN | 2022-03-08 | 17 | 2.919 | R | 23.405 | 39.461 | 42.38%
ES0021000016888018BN | 2022-03-08 | 18 | 2.678 | R
ES0021000016888018BN | 2022-03-08 | 19 | 3.104 | R
ES0021000016888018BN | 2022-03-08 | 20 | 3.766 | R
ES0021000016888018BN | 2022-03-08 | 21 | 3.763 | R
ES0021000016888018BN | 2022-03-08 | 22 | 3.843 | R
ES0021000016888018BN | 2022-03-08 | 23 | 3.914 | R
ES0021000016888018BN | 2022-03-08 | 24 | 3.919 | R | 38.365 |  | 93.121
ES0021000016888018BN | 2022-03-09 | 1 | 3.889 | R
ES0021000016888018BN | 2022-03-09 | 2 | 3.922 | R
ES0021000016888018BN | 2022-03-09 | 3 | 3.968 | R
ES0021000016888018BN | 2022-03-09 | 4 | 4.055 | R
ES0021000016888018BN | 2022-03-09 | 5 | 4.026 | R
ES0021000016888018BN | 2022-03-09 | 6 | 4.018 | R
ES0021000016888018BN | 2022-03-09 | 7 | 5.493 | R | 29.371
ES0021000016888018BN | 2022-03-09 | 8 | 4.424 | R
ES0021000016888018BN | 2022-03-09 | 9 | 4.353 | R
ES0021000016888018BN | 2022-03-09 | 10 | 4.303 | R
ES0021000016888018BN | 2022-03-09 | 11 | 4.313 | R
ES0021000016888018BN | 2022-03-09 | 12 | 4.424 | R
ES0021000016888018BN | 2022-03-09 | 13 | 4.479 | R
ES0021000016888018BN | 2022-03-09 | 14 | 3.86 | R
ES0021000016888018BN | 2022-03-09 | 15 | 2.968 | R
ES0021000016888018BN | 2022-03-09 | 16 | 2.619 | R
ES0021000016888018BN | 2022-03-09 | 17 | 2.642 | R | 23.554 | 41.073 | 46.08%
ES0021000016888018BN | 2022-03-09 | 18 | 2.688 | R
ES0021000016888018BN | 2022-03-09 | 19 | 2.702 | R
ES0021000016888018BN | 2022-03-09 | 20 | 2.781 | R
ES0021000016888018BN | 2022-03-09 | 21 | 2.833 | R
ES0021000016888018BN | 2022-03-09 | 22 | 2.877 | R
ES0021000016888018BN | 2022-03-09 | 23 | 3.444 | R
ES0021000016888018BN | 2022-03-09 | 24 | 4.056 | R | 36.212 |  | 89.137
ES0021000016888018BN | 2022-03-10 | 1 | 4.007 | R
ES0021000016888018BN | 2022-03-10 | 2 | 3.984 | R
ES0021000016888018BN | 2022-03-10 | 3 | 4.142 | R
ES0021000016888018BN | 2022-03-10 | 4 | 4.109 | R
ES0021000016888018BN | 2022-03-10 | 5 | 3.454 | R
ES0021000016888018BN | 2022-03-10 | 6 | 2.589 | R
ES0021000016888018BN | 2022-03-10 | 7 | 4.802 | R | 27.087
ES0021000016888018BN | 2022-03-10 | 8 | 3.547 | R
ES0021000016888018BN | 2022-03-10 | 9 | 2.746 | R
ES0021000016888018BN | 2022-03-10 | 10 | 2.687 | R
ES0021000016888018BN | 2022-03-10 | 11 | 2.819 | R
ES0021000016888018BN | 2022-03-10 | 12 | 2.705 | R
ES0021000016888018BN | 2022-03-10 | 13 | 3.135 | R
ES0021000016888018BN | 2022-03-10 | 14 | 3.879 | R
ES0021000016888018BN | 2022-03-10 | 15 | 3.886 | R
ES0021000016888018BN | 2022-03-10 | 16 | 3.84 | R
ES0021000016888018BN | 2022-03-10 | 17 | 3.942 | R | 25.691 | 37.037 | 42.31%
ES0021000016888018BN | 2022-03-10 | 18 | 3.851 | R
ES0021000016888018BN | 2022-03-10 | 19 | 3.908 | R
ES0021000016888018BN | 2022-03-10 | 20 | 3.83 | R
ES0021000016888018BN | 2022-03-10 | 21 | 3.923 | R
ES0021000016888018BN | 2022-03-10 | 22 | 3.828 | R
ES0021000016888018BN | 2022-03-10 | 23 | 3.973 | R
ES0021000016888018BN | 2022-03-10 | 24 | 3.957 | R | 34.765 |  | 87.543
ES0021000016888018BN | 2022-03-11 | 1 | 3.99 | R
ES0021000016888018BN | 2022-03-11 | 2 | 3.943 | R
ES0021000016888018BN | 2022-03-11 | 3 | 3.992 | R
ES0021000016888018BN | 2022-03-11 | 4 | 4.018 | R
ES0021000016888018BN | 2022-03-11 | 5 | 4.224 | R
ES0021000016888018BN | 2022-03-11 | 6 | 4.225 | R
ES0021000016888018BN | 2022-03-11 | 7 | 5.702 | R | 30.094
ES0021000016888018BN | 2022-03-11 | 8 | 6.278 | R
ES0021000016888018BN | 2022-03-11 | 9 | 4.756 | R
ES0021000016888018BN | 2022-03-11 | 10 | 4.323 | R
ES0021000016888018BN | 2022-03-11 | 11 | 4.394 | R
ES0021000016888018BN | 2022-03-11 | 12 | 4.221 | R
ES0021000016888018BN | 2022-03-11 | 13 | 3.143 | R
ES0021000016888018BN | 2022-03-11 | 14 | 2.569 | R
ES0021000016888018BN | 2022-03-11 | 15 | 2.711 | R
ES0021000016888018BN | 2022-03-11 | 16 | 2.879 | R
ES0021000016888018BN | 2022-03-11 | 17 | 3.113 | R | 24.938 | 41.019 | 43.27%
ES0021000016888018BN | 2022-03-11 | 18 | 2.632 | R
ES0021000016888018BN | 2022-03-11 | 19 | 3.868 | R
ES0021000016888018BN | 2022-03-11 | 20 | 3.901 | R
ES0021000016888018BN | 2022-03-11 | 21 | 3.827 | R
ES0021000016888018BN | 2022-03-11 | 22 | 3.959 | R
ES0021000016888018BN | 2022-03-11 | 23 | 4.05 | R
ES0021000016888018BN | 2022-03-11 | 24 | 4.077 | R | 39.763 |  | 94.795
ES0021000016888018BN | 2022-03-12 | 1 | 3.975 | R
ES0021000016888018BN | 2022-03-12 | 2 | 4.02 | R
ES0021000016888018BN | 2022-03-12 | 3 | 4.009 | R
ES0021000016888018BN | 2022-03-12 | 4 | 4.029 | R
ES0021000016888018BN | 2022-03-12 | 5 | 3.94 | R
ES0021000016888018BN | 2022-03-12 | 6 | 4.032 | R
ES0021000016888018BN | 2022-03-12 | 7 | 4.879 | R | 28.884
ES0021000016888018BN | 2022-03-12 | 8 | 6.248 | R
ES0021000016888018BN | 2022-03-12 | 9 | 5.89 | R
ES0021000016888018BN | 2022-03-12 | 10 | 4.382 | R
ES0021000016888018BN | 2022-03-12 | 11 | 5.065 | R
ES0021000016888018BN | 2022-03-12 | 12 | 5.085 | R
ES0021000016888018BN | 2022-03-12 | 13 | 4.209 | R
ES0021000016888018BN | 2022-03-12 | 14 | 3.231 | R
ES0021000016888018BN | 2022-03-12 | 15 | 2.632 | R
ES0021000016888018BN | 2022-03-12 | 16 | 2.856 | R
ES0021000016888018BN | 2022-03-12 | 17 | 2.936 | R | 26.443 | 45.184 | 46.35%
ES0021000016888018BN | 2022-03-12 | 18 | 2.65 | R
ES0021000016888018BN | 2022-03-12 | 19 | 3.758 | R
ES0021000016888018BN | 2022-03-12 | 20 | 3.817 | R
ES0021000016888018BN | 2022-03-12 | 21 | 3.806 | R
ES0021000016888018BN | 2022-03-12 | 22 | 3.91 | R
ES0021000016888018BN | 2022-03-12 | 23 | 4.114 | R
ES0021000016888018BN | 2022-03-12 | 24 | 4.02 | R | 42.166 |  | 97.493
ES0021000016888018BN | 2022-03-13 | 1 | 4 | R
ES0021000016888018BN | 2022-03-13 | 2 | 4.003 | R
ES0021000016888018BN | 2022-03-13 | 3 | 4.075 | R
ES0021000016888018BN | 2022-03-13 | 4 | 4.011 | R
ES0021000016888018BN | 2022-03-13 | 5 | 4.074 | R
ES0021000016888018BN | 2022-03-13 | 6 | 4.041 | R
ES0021000016888018BN | 2022-03-13 | 7 | 5.869 | R | 30.073
ES0021000016888018BN | 2022-03-13 | 8 | 6.057 | R
ES0021000016888018BN | 2022-03-13 | 9 | 5.425 | R
ES0021000016888018BN | 2022-03-13 | 10 | 5.98 | R
ES0021000016888018BN | 2022-03-13 | 11 | 4.872 | R
ES0021000016888018BN | 2022-03-13 | 12 | 4.475 | R
ES0021000016888018BN | 2022-03-13 | 13 | 3.897 | R
ES0021000016888018BN | 2022-03-13 | 14 | 2.991 | R
ES0021000016888018BN | 2022-03-13 | 15 | 2.632 | R
ES0021000016888018BN | 2022-03-13 | 16 | 3.177 | R
ES0021000016888018BN | 2022-03-13 | 17 | 3.225 | R | 26.018 | 45.242 | 45.36%
ES0021000016888018BN | 2022-03-13 | 18 | 2.511 | R
ES0021000016888018BN | 2022-03-13 | 19 | 3.701 | R
ES0021000016888018BN | 2022-03-13 | 20 | 3.834 | R
ES0021000016888018BN | 2022-03-13 | 21 | 4.742 | R
ES0021000016888018BN | 2022-03-13 | 22 | 4.196 | R
ES0021000016888018BN | 2022-03-13 | 23 | 3.896 | R
ES0021000016888018BN | 2022-03-13 | 24 | 4.048 | R | 43.641 |  | 99.732
ES0021000016888018BN | 2022-03-14 | 1 | 4.006 | R
ES0021000016888018BN | 2022-03-14 | 2 | 3.992 | R
ES0021000016888018BN | 2022-03-14 | 3 | 3.949 | R
ES0021000016888018BN | 2022-03-14 | 4 | 3.975 | R
ES0021000016888018BN | 2022-03-14 | 5 | 3.958 | R
ES0021000016888018BN | 2022-03-14 | 6 | 4.006 | R
ES0021000016888018BN | 2022-03-14 | 7 | 5.661 | R | 29.547
ES0021000016888018BN | 2022-03-14 | 8 | 5.202 | R
ES0021000016888018BN | 2022-03-14 | 9 | 4.245 | R
ES0021000016888018BN | 2022-03-14 | 10 | 4.341 | R
ES0021000016888018BN | 2022-03-14 | 11 | 4.305 | R
ES0021000016888018BN | 2022-03-14 | 12 | 4.414 | R
ES0021000016888018BN | 2022-03-14 | 13 | 3.904 | R
ES0021000016888018BN | 2022-03-14 | 14 | 3.831 | R
ES0021000016888018BN | 2022-03-14 | 15 | 3.302 | R
ES0021000016888018BN | 2022-03-14 | 16 | 3.051 | R
ES0021000016888018BN | 2022-03-14 | 17 | 2.663 | R | 25.012 | 41.976 | 45.99%
ES0021000016888018BN | 2022-03-14 | 18 | 2.718 | R
ES0021000016888018BN | 2022-03-14 | 19 | 2.768 | R
ES0021000016888018BN | 2022-03-14 | 20 | 2.813 | R
ES0021000016888018BN | 2022-03-14 | 21 | 2.878 | R
ES0021000016888018BN | 2022-03-14 | 22 | 2.911 | R
ES0021000016888018BN | 2022-03-14 | 23 | 3.878 | R
ES0021000016888018BN | 2022-03-14 | 24 | 4.493 | R | 36.705 |  | 91.264
ES0021000016888018BN | 2022-03-15 | 1 | 4.424 | R
ES0021000016888018BN | 2022-03-15 | 2 | 4.5 | R
ES0021000016888018BN | 2022-03-15 | 3 | 3.722 | R
ES0021000016888018BN | 2022-03-15 | 4 | 3.416 | R
ES0021000016888018BN | 2022-03-15 | 5 | 2.656 | R
ES0021000016888018BN | 2022-03-15 | 6 | 2.639 | R
ES0021000016888018BN | 2022-03-15 | 7 | 3.542 | R | 24.899
ES0021000016888018BN | 2022-03-15 | 8 | 3.158 | R
ES0021000016888018BN | 2022-03-15 | 9 | 2.664 | R
ES0021000016888018BN | 2022-03-15 | 10 | 2.769 | R
ES0021000016888018BN | 2022-03-15 | 11 | 2.757 | R
ES0021000016888018BN | 2022-03-15 | 12 | 2.491 | R
ES0021000016888018BN | 2022-03-15 | 13 | 3.07 | R
ES0021000016888018BN | 2022-03-15 | 14 | 3.732 | R
ES0021000016888018BN | 2022-03-15 | 15 | 3.785 | R
ES0021000016888018BN | 2022-03-15 | 16 | 3.862 | R
ES0021000016888018BN | 2022-03-15 | 17 | 3.877 | R | 24.939 | 36.026 | 42.6%
ES0021000016888018BN | 2022-03-15 | 18 | 3.861 | R
ES0021000016888018BN | 2022-03-15 | 19 | 3.942 | R
ES0021000016888018BN | 2022-03-15 | 20 | 3.837 | R
ES0021000016888018BN | 2022-03-15 | 21 | 3.878 | R
ES0021000016888018BN | 2022-03-15 | 22 | 3.863 | R
ES0021000016888018BN | 2022-03-15 | 23 | 4.038 | R
ES0021000016888018BN | 2022-03-15 | 24 | 4.076 | R | 34.721 |  | 84.559
ES0021000016888018BN | 2022-03-16 | 1 | 4.044 | R
ES0021000016888018BN | 2022-03-16 | 2 | 3.994 | R
ES0021000016888018BN | 2022-03-16 | 3 | 4.03 | R
ES0021000016888018BN | 2022-03-16 | 4 | 4.007 | R
ES0021000016888018BN | 2022-03-16 | 5 | 3.993 | R
ES0021000016888018BN | 2022-03-16 | 6 | 4.278 | R
ES0021000016888018BN | 2022-03-16 | 7 | 5.888 | R | 30.234
ES0021000016888018BN | 2022-03-16 | 8 | 5.106 | R
ES0021000016888018BN | 2022-03-16 | 9 | 4.33 | R
ES0021000016888018BN | 2022-03-16 | 10 | 4.286 | R
ES0021000016888018BN | 2022-03-16 | 11 | 4.401 | R
ES0021000016888018BN | 2022-03-16 | 12 | 3.532 | R
ES0021000016888018BN | 2022-03-16 | 13 | 2.644 | R
ES0021000016888018BN | 2022-03-16 | 14 | 2.748 | R
ES0021000016888018BN | 2022-03-16 | 15 | 2.891 | R
ES0021000016888018BN | 2022-03-16 | 16 | 2.611 | R
ES0021000016888018BN | 2022-03-16 | 17 | 3.192 | R | 24.626 | 39.489 | 42.48%
ES0021000016888018BN | 2022-03-16 | 18 | 3.748 | R
ES0021000016888018BN | 2022-03-16 | 19 | 3.84 | R
ES0021000016888018BN | 2022-03-16 | 20 | 3.8 | R
ES0021000016888018BN | 2022-03-16 | 21 | 3.839 | R
ES0021000016888018BN | 2022-03-16 | 22 | 3.859 | R
ES0021000016888018BN | 2022-03-16 | 23 | 3.908 | R
ES0021000016888018BN | 2022-03-16 | 24 | 4 | R | 38.109 |  | 92.969
ES0021000016888018BN | 2022-03-17 | 1 | 3.972 | R
ES0021000016888018BN | 2022-03-17 | 2 | 4.026 | R
ES0021000016888018BN | 2022-03-17 | 3 | 4.022 | R
ES0021000016888018BN | 2022-03-17 | 4 | 4.028 | R
ES0021000016888018BN | 2022-03-17 | 5 | 3.99 | R
ES0021000016888018BN | 2022-03-17 | 6 | 4.021 | R
ES0021000016888018BN | 2022-03-17 | 7 | 5.709 | R | 29.768
ES0021000016888018BN | 2022-03-17 | 8 | 5.524 | R
ES0021000016888018BN | 2022-03-17 | 9 | 4.517 | R
ES0021000016888018BN | 2022-03-17 | 10 | 4.369 | R
ES0021000016888018BN | 2022-03-17 | 11 | 4.405 | R
ES0021000016888018BN | 2022-03-17 | 12 | 4.434 | R
ES0021000016888018BN | 2022-03-17 | 13 | 3.792 | R
ES0021000016888018BN | 2022-03-17 | 14 | 3.078 | R
ES0021000016888018BN | 2022-03-17 | 15 | 2.692 | R
ES0021000016888018BN | 2022-03-17 | 16 | 2.691 | R
ES0021000016888018BN | 2022-03-17 | 17 | 2.878 | R | 24.475 | 41.475 | 45.53%
ES0021000016888018BN | 2022-03-17 | 18 | 3.095 | R
ES0021000016888018BN | 2022-03-17 | 19 | 2.975 | R
ES0021000016888018BN | 2022-03-17 | 20 | 2.984 | R
ES0021000016888018BN | 2022-03-17 | 21 | 2.784 | R
ES0021000016888018BN | 2022-03-17 | 22 | 3.236 | R
ES0021000016888018BN | 2022-03-17 | 23 | 3.901 | R
ES0021000016888018BN | 2022-03-17 | 24 | 3.967 | R | 36.847 |  | 91.09
ES0021000016888018BN | 2022-03-18 | 1 | 3.866 | R
ES0021000016888018BN | 2022-03-18 | 2 | 3.986 | R
ES0021000016888018BN | 2022-03-18 | 3 | 3.94 | R
ES0021000016888018BN | 2022-03-18 | 4 | 4.019 | R
ES0021000016888018BN | 2022-03-18 | 5 | 3.946 | R
ES0021000016888018BN | 2022-03-18 | 6 | 3.963 | R
ES0021000016888018BN | 2022-03-18 | 7 | 5.654 | R | 29.374
ES0021000016888018BN | 2022-03-18 | 8 | 5.667 | R
ES0021000016888018BN | 2022-03-18 | 9 | 4.915 | R
ES0021000016888018BN | 2022-03-18 | 10 | 4.292 | R
ES0021000016888018BN | 2022-03-18 | 11 | 4.428 | R
ES0021000016888018BN | 2022-03-18 | 12 | 4.493 | R
ES0021000016888018BN | 2022-03-18 | 13 | 4.005 | R
ES0021000016888018BN | 2022-03-18 | 14 | 3.352 | R
ES0021000016888018BN | 2022-03-18 | 15 | 3.044 | R
ES0021000016888018BN | 2022-03-18 | 16 | 2.76 | R
ES0021000016888018BN | 2022-03-18 | 17 | 2.817 | R | 25.509 | 42.727 | 46.3%
ES0021000016888018BN | 2022-03-18 | 18 | 2.954 | R
ES0021000016888018BN | 2022-03-18 | 19 | 2.948 | R
ES0021000016888018BN | 2022-03-18 | 20 | 3.048 | R
ES0021000016888018BN | 2022-03-18 | 21 | 2.393 | R
ES0021000016888018BN | 2022-03-18 | 22 | 3.932 | R
ES0021000016888018BN | 2022-03-18 | 23 | 3.95 | R
ES0021000016888018BN | 2022-03-18 | 24 | 3.909 | R | 37.398 |  | 92.281
ES0021000016888018BN | 2022-03-19 | 1 | 3.886 | R
ES0021000016888018BN | 2022-03-19 | 2 | 3.932 | R
ES0021000016888018BN | 2022-03-19 | 3 | 3.93 | R
ES0021000016888018BN | 2022-03-19 | 4 | 3.969 | R
ES0021000016888018BN | 2022-03-19 | 5 | 3.961 | R
ES0021000016888018BN | 2022-03-19 | 6 | 3.938 | R
ES0021000016888018BN | 2022-03-19 | 7 | 5.746 | R | 29.362
ES0021000016888018BN | 2022-03-19 | 8 | 6.057 | R
ES0021000016888018BN | 2022-03-19 | 9 | 5.887 | R
ES0021000016888018BN | 2022-03-19 | 10 | 4.289 | R
ES0021000016888018BN | 2022-03-19 | 11 | 4.312 | R
ES0021000016888018BN | 2022-03-19 | 12 | 4.331 | R
ES0021000016888018BN | 2022-03-19 | 13 | 4.25 | R
ES0021000016888018BN | 2022-03-19 | 14 | 3.193 | R
ES0021000016888018BN | 2022-03-19 | 15 | 3.11 | R
ES0021000016888018BN | 2022-03-19 | 16 | 2.759 | R
ES0021000016888018BN | 2022-03-19 | 17 | 2.795 | R | 26.807 | 43.989 | 46.99%
ES0021000016888018BN | 2022-03-19 | 18 | 3.006 | R
ES0021000016888018BN | 2022-03-19 | 19 | 3.024 | R
ES0021000016888018BN | 2022-03-19 | 20 | 3.078 | R
ES0021000016888018BN | 2022-03-19 | 21 | 2.728 | R
ES0021000016888018BN | 2022-03-19 | 22 | 3.512 | R
ES0021000016888018BN | 2022-03-19 | 23 | 3.916 | R
ES0021000016888018BN | 2022-03-19 | 24 | 4.003 | R | 37.443 |  | 93.612
ES0021000016888018BN | 2022-03-20 | 1 | 3.979 | R
ES0021000016888018BN | 2022-03-20 | 2 | 4.033 | R
ES0021000016888018BN | 2022-03-20 | 3 | 4.045 | R
ES0021000016888018BN | 2022-03-20 | 4 | 4.003 | R
ES0021000016888018BN | 2022-03-20 | 5 | 4.003 | R
ES0021000016888018BN | 2022-03-20 | 6 | 4.031 | R
ES0021000016888018BN | 2022-03-20 | 7 | 3.999 | R | 28.093
ES0021000016888018BN | 2022-03-20 | 8 | 3.991 | R
ES0021000016888018BN | 2022-03-20 | 9 | 5.867 | R
ES0021000016888018BN | 2022-03-20 | 10 | 4.224 | R
ES0021000016888018BN | 2022-03-20 | 11 | 4.248 | R
ES0021000016888018BN | 2022-03-20 | 12 | 4.323 | R
ES0021000016888018BN | 2022-03-20 | 13 | 4.466 | R
ES0021000016888018BN | 2022-03-20 | 14 | 3.395 | R
ES0021000016888018BN | 2022-03-20 | 15 | 3.016 | R
ES0021000016888018BN | 2022-03-20 | 16 | 2.827 | R
ES0021000016888018BN | 2022-03-20 | 17 | 3.695 | R | 25.974 | 43.235 | 47.01%
ES0021000016888018BN | 2022-03-20 | 18 | 3.183 | R
ES0021000016888018BN | 2022-03-20 | 19 | 3.402 | R
ES0021000016888018BN | 2022-03-20 | 20 | 3.702 | R
ES0021000016888018BN | 2022-03-20 | 21 | 3.112 | R
ES0021000016888018BN | 2022-03-20 | 22 | 2.564 | R
ES0021000016888018BN | 2022-03-20 | 23 | 3.864 | R
ES0021000016888018BN | 2022-03-20 | 24 | 3.99 | R | 37.895 |  | 91.962
ES0021000016888018BN | 2022-03-21 | 1 | 3.95 | R
ES0021000016888018BN | 2022-03-21 | 2 | 3.977 | R
ES0021000016888018BN | 2022-03-21 | 3 | 3.967 | R
ES0021000016888018BN | 2022-03-21 | 4 | 3.936 | R
ES0021000016888018BN | 2022-03-21 | 5 | 3.962 | R
ES0021000016888018BN | 2022-03-21 | 6 | 3.982 | R
ES0021000016888018BN | 2022-03-21 | 7 | 5.663 | R | 29.437
ES0021000016888018BN | 2022-03-21 | 8 | 5.691 | R
ES0021000016888018BN | 2022-03-21 | 9 | 4.284 | R
ES0021000016888018BN | 2022-03-21 | 10 | 4.93 | R
ES0021000016888018BN | 2022-03-21 | 11 | 4.607 | R
ES0021000016888018BN | 2022-03-21 | 12 | 4.403 | R
ES0021000016888018BN | 2022-03-21 | 13 | 3.96 | R
ES0021000016888018BN | 2022-03-21 | 14 | 2.907 | R
ES0021000016888018BN | 2022-03-21 | 15 | 2.62 | R
ES0021000016888018BN | 2022-03-21 | 16 | 2.724 | R
ES0021000016888018BN | 2022-03-21 | 17 | 2.951 | R | 24.196 | 42.096 | 45.22%
ES0021000016888018BN | 2022-03-21 | 18 | 3.019 | R
ES0021000016888018BN | 2022-03-21 | 19 | 3.111 | R
ES0021000016888018BN | 2022-03-21 | 20 | 2.598 | R
ES0021000016888018BN | 2022-03-21 | 21 | 3.784 | R
ES0021000016888018BN | 2022-03-21 | 22 | 3.891 | R
ES0021000016888018BN | 2022-03-21 | 23 | 4.078 | R
ES0021000016888018BN | 2022-03-21 | 24 | 4.09 | R | 39.452 |  | 93.085
ES0021000016888018BN | 2022-03-22 | 1 | 3.99 | R
ES0021000016888018BN | 2022-03-22 | 2 | 4.035 | R
ES0021000016888018BN | 2022-03-22 | 3 | 4.011 | R
ES0021000016888018BN | 2022-03-22 | 4 | 4.07 | R
ES0021000016888018BN | 2022-03-22 | 5 | 4.021 | R
ES0021000016888018BN | 2022-03-22 | 6 | 4.043 | R
ES0021000016888018BN | 2022-03-22 | 7 | 5.659 | R | 29.829
ES0021000016888018BN | 2022-03-22 | 8 | 4.752 | R
ES0021000016888018BN | 2022-03-22 | 9 | 4.232 | R
ES0021000016888018BN | 2022-03-22 | 10 | 4.261 | R
ES0021000016888018BN | 2022-03-22 | 11 | 4.246 | R
ES0021000016888018BN | 2022-03-22 | 12 | 4.382 | R
ES0021000016888018BN | 2022-03-22 | 13 | 4.414 | R
ES0021000016888018BN | 2022-03-22 | 14 | 3.602 | R
ES0021000016888018BN | 2022-03-22 | 15 | 2.549 | R
ES0021000016888018BN | 2022-03-22 | 16 | 2.986 | R
ES0021000016888018BN | 2022-03-22 | 17 | 2.622 | R | 23.518 | 40.821 | 44.97%
ES0021000016888018BN | 2022-03-22 | 18 | 2.775 | R
ES0021000016888018BN | 2022-03-22 | 19 | 2.835 | R
ES0021000016888018BN | 2022-03-22 | 20 | 2.95 | R
ES0021000016888018BN | 2022-03-22 | 21 | 2.877 | R
ES0021000016888018BN | 2022-03-22 | 22 | 2.994 | R
ES0021000016888018BN | 2022-03-22 | 23 | 3.855 | R
ES0021000016888018BN | 2022-03-22 | 24 | 4.608 | R | 37.422 |  | 90.769
ES0021000016888018BN | 2022-03-23 | 1 | 4.518 | R
ES0021000016888018BN | 2022-03-23 | 2 | 4.202 | R
ES0021000016888018BN | 2022-03-23 | 3 | 4.565 | R
ES0021000016888018BN | 2022-03-23 | 4 | 3.726 | R
ES0021000016888018BN | 2022-03-23 | 5 | 3.786 | R
ES0021000016888018BN | 2022-03-23 | 6 | 2.739 | R
ES0021000016888018BN | 2022-03-23 | 7 | 4.866 | R | 28.402
ES0021000016888018BN | 2022-03-23 | 8 | 4.098 | R
ES0021000016888018BN | 2022-03-23 | 9 | 2.677 | R
ES0021000016888018BN | 2022-03-23 | 10 | 2.733 | R
ES0021000016888018BN | 2022-03-23 | 11 | 2.653 | R
ES0021000016888018BN | 2022-03-23 | 12 | 2.879 | R
ES0021000016888018BN | 2022-03-23 | 13 | 2.433 | R
ES0021000016888018BN | 2022-03-23 | 14 | 3.809 | R
ES0021000016888018BN | 2022-03-23 | 15 | 3.77 | R
ES0021000016888018BN | 2022-03-23 | 16 | 3.806 | R
ES0021000016888018BN | 2022-03-23 | 17 | 3.82 | R | 25.843 | 36.541 | 41.45%
ES0021000016888018BN | 2022-03-23 | 18 | 3.863 | R
ES0021000016888018BN | 2022-03-23 | 19 | 3.807 | R
ES0021000016888018BN | 2022-03-23 | 20 | 3.808 | R
ES0021000016888018BN | 2022-03-23 | 21 | 3.825 | R
ES0021000016888018BN | 2022-03-23 | 22 | 3.856 | R
ES0021000016888018BN | 2022-03-23 | 23 | 3.915 | R
ES0021000016888018BN | 2022-03-23 | 24 | 4.005 | R | 33.914 |  | 88.159
ES0021000016888018BN | 2022-03-24 | 1 | 3.991 | R
ES0021000016888018BN | 2022-03-24 | 2 | 3.951 | R
ES0021000016888018BN | 2022-03-24 | 3 | 4.047 | R
ES0021000016888018BN | 2022-03-24 | 4 | 4.02 | R
ES0021000016888018BN | 2022-03-24 | 5 | 4.236 | R
ES0021000016888018BN | 2022-03-24 | 6 | 4.239 | R
ES0021000016888018BN | 2022-03-24 | 7 | 5.884 | R | 30.368
ES0021000016888018BN | 2022-03-24 | 8 | 4.796 | R
ES0021000016888018BN | 2022-03-24 | 9 | 4.293 | R
ES0021000016888018BN | 2022-03-24 | 10 | 4.385 | R
ES0021000016888018BN | 2022-03-24 | 11 | 4.416 | R
ES0021000016888018BN | 2022-03-24 | 12 | 4.456 | R
ES0021000016888018BN | 2022-03-24 | 13 | 3.741 | R
ES0021000016888018BN | 2022-03-24 | 14 | 3.011 | R
ES0021000016888018BN | 2022-03-24 | 15 | 2.627 | R
ES0021000016888018BN | 2022-03-24 | 16 | 2.756 | R
ES0021000016888018BN | 2022-03-24 | 17 | 3.15 | R | 23.56 | 40.558 | 44.69%
ES0021000016888018BN | 2022-03-24 | 18 | 2.927 | R
ES0021000016888018BN | 2022-03-24 | 19 | 3.085 | R
ES0021000016888018BN | 2022-03-24 | 20 | 3.35 | R
ES0021000016888018BN | 2022-03-24 | 21 | 3.006 | R
ES0021000016888018BN | 2022-03-24 | 22 | 2.559 | R
ES0021000016888018BN | 2022-03-24 | 23 | 3.905 | R
ES0021000016888018BN | 2022-03-24 | 24 | 3.918 | R | 36.821 |  | 90.749
ES0021000016888018BN | 2022-03-25 | 1 | 3.921 | R
ES0021000016888018BN | 2022-03-25 | 2 | 3.925 | R
ES0021000016888018BN | 2022-03-25 | 3 | 3.928 | R
ES0021000016888018BN | 2022-03-25 | 4 | 3.958 | R
ES0021000016888018BN | 2022-03-25 | 5 | 3.961 | R
ES0021000016888018BN | 2022-03-25 | 6 | 3.947 | R
ES0021000016888018BN | 2022-03-25 | 7 | 5.575 | R | 29.215
ES0021000016888018BN | 2022-03-25 | 8 | 5.96 | R
ES0021000016888018BN | 2022-03-25 | 9 | 4.334 | R
ES0021000016888018BN | 2022-03-25 | 10 | 4.29 | R
ES0021000016888018BN | 2022-03-25 | 11 | 4.322 | R
ES0021000016888018BN | 2022-03-25 | 12 | 4.365 | R
ES0021000016888018BN | 2022-03-25 | 13 | 4.193 | R
ES0021000016888018BN | 2022-03-25 | 14 | 3.151 | R
ES0021000016888018BN | 2022-03-25 | 15 | 2.677 | R
ES0021000016888018BN | 2022-03-25 | 16 | 2.819 | R
ES0021000016888018BN | 2022-03-25 | 17 | 3.02 | R | 24.864 | 42.034 | 44.54%
ES0021000016888018BN | 2022-03-25 | 18 | 2.903 | R
ES0021000016888018BN | 2022-03-25 | 19 | 3.153 | R
ES0021000016888018BN | 2022-03-25 | 20 | 3.831 | R
ES0021000016888018BN | 2022-03-25 | 21 | 3.864 | R
ES0021000016888018BN | 2022-03-25 | 22 | 4.335 | R
ES0021000016888018BN | 2022-03-25 | 23 | 3.951 | R
ES0021000016888018BN | 2022-03-25 | 24 | 3.982 | R | 40.286 |  | 94.365
ES0021000016888018BN | 2022-03-26 | 1 | 3.915 | R
ES0021000016888018BN | 2022-03-26 | 2 | 4.022 | R
ES0021000016888018BN | 2022-03-26 | 3 | 3.957 | R
ES0021000016888018BN | 2022-03-26 | 4 | 3.993 | R
ES0021000016888018BN | 2022-03-26 | 5 | 3.97 | R
ES0021000016888018BN | 2022-03-26 | 6 | 4.031 | R
ES0021000016888018BN | 2022-03-26 | 7 | 5.967 | R | 29.855
ES0021000016888018BN | 2022-03-26 | 8 | 6.257 | R
ES0021000016888018BN | 2022-03-26 | 9 | 6.225 | R
ES0021000016888018BN | 2022-03-26 | 10 | 5.119 | R
ES0021000016888018BN | 2022-03-26 | 11 | 4.915 | R
ES0021000016888018BN | 2022-03-26 | 12 | 4.953 | R
ES0021000016888018BN | 2022-03-26 | 13 | 3.173 | R
ES0021000016888018BN | 2022-03-26 | 14 | 2.656 | R
ES0021000016888018BN | 2022-03-26 | 15 | 2.762 | R
ES0021000016888018BN | 2022-03-26 | 16 | 3.005 | R
ES0021000016888018BN | 2022-03-26 | 17 | 2.413 | R | 27.063 | 45.223 | 45.93%
ES0021000016888018BN | 2022-03-26 | 18 | 3.745 | R
ES0021000016888018BN | 2022-03-26 | 19 | 3.881 | R
ES0021000016888018BN | 2022-03-26 | 20 | 4.749 | R
ES0021000016888018BN | 2022-03-26 | 21 | 3.061 | R
ES0021000016888018BN | 2022-03-26 | 22 | 2.732 | R
ES0021000016888018BN | 2022-03-26 | 23 | 4.345 | R
ES0021000016888018BN | 2022-03-26 | 24 | 4.622 | R | 41.55 |  | 98.468
ES0021000016888018BN | 2022-03-27 | 1 | 4.163 | R
ES0021000016888018BN | 2022-03-27 | 2 | 4.058 | R
ES0021000016888018BN | 2022-03-27 | 3 | 3.271 | R
ES0021000016888018BN | 2022-03-27 | 4 | 3.384 | R
ES0021000016888018BN | 2022-03-27 | 5 | 3.139 | R
ES0021000016888018BN | 2022-03-27 | 6 | 3.372 | R
ES0021000016888018BN | 2022-03-27 | 7 | 4.041 | R | 25.428
ES0021000016888018BN | 2022-03-27 | 8 | 3.254 | R
ES0021000016888018BN | 2022-03-27 | 9 | 2.757 | R
ES0021000016888018BN | 2022-03-27 | 10 | 3.006 | R
ES0021000016888018BN | 2022-03-27 | 11 | 3.569 | R
ES0021000016888018BN | 2022-03-27 | 12 | 3.019 | R
ES0021000016888018BN | 2022-03-27 | 13 | 2.732 | R
ES0021000016888018BN | 2022-03-27 | 14 | 3.807 | R
ES0021000016888018BN | 2022-03-27 | 15 | 3.564 | R
ES0021000016888018BN | 2022-03-27 | 16 | 3.428 | R
ES0021000016888018BN | 2022-03-27 | 17 | 2.444 | R | 23.088 | 35.414 | 42.18%
ES0021000016888018BN | 2022-03-27 | 18 | 3.834 | R
ES0021000016888018BN | 2022-03-27 | 19 | 3.761 | R
ES0021000016888018BN | 2022-03-27 | 20 | 3.622 | R
ES0021000016888018BN | 2022-03-27 | 21 | 3.385 | R
ES0021000016888018BN | 2022-03-27 | 22 | 4.268 | R
ES0021000016888018BN | 2022-03-27 | 23 | 4.045 | R
ES0021000016888018BN | 2022-03-27 | 24 | 4.045 | R | 35.452 |  | 83.968
ES0021000016888018BN | 2022-03-28 | 1 | 3.908 | R
ES0021000016888018BN | 2022-03-28 | 2 | 3.981 | R
ES0021000016888018BN | 2022-03-28 | 3 | 3.984 | R
ES0021000016888018BN | 2022-03-28 | 4 | 4.091 | R
ES0021000016888018BN | 2022-03-28 | 5 | 3.99 | R
ES0021000016888018BN | 2022-03-28 | 6 | 4.321 | R
ES0021000016888018BN | 2022-03-28 | 7 | 4.774 | R | 29.049
ES0021000016888018BN | 2022-03-28 | 8 | 4.496 | R
ES0021000016888018BN | 2022-03-28 | 9 | 4.325 | R
ES0021000016888018BN | 2022-03-28 | 10 | 4.328 | R
ES0021000016888018BN | 2022-03-28 | 11 | 4.368 | R
ES0021000016888018BN | 2022-03-28 | 12 | 4.491 | R
ES0021000016888018BN | 2022-03-28 | 13 | 2.605 | R
ES0021000016888018BN | 2022-03-28 | 14 | 2.763 | R
ES0021000016888018BN | 2022-03-28 | 15 | 2.91 | R
ES0021000016888018BN | 2022-03-28 | 16 | 2.469 | R
ES0021000016888018BN | 2022-03-28 | 17 | 3.639 | R | 24.419 | 40.211 | 43.51%
ES0021000016888018BN | 2022-03-28 | 18 | 3.817 | R
ES0021000016888018BN | 2022-03-28 | 19 | 3.761 | R
ES0021000016888018BN | 2022-03-28 | 20 | 3.854 | R
ES0021000016888018BN | 2022-03-28 | 21 | 3.783 | R
ES0021000016888018BN | 2022-03-28 | 22 | 3.888 | R
ES0021000016888018BN | 2022-03-28 | 23 | 3.881 | R
ES0021000016888018BN | 2022-03-28 | 24 | 3.993 | R | 38.952 |  | 92.42
ES0021000016888018BN | 2022-03-29 | 1 | 3.935 | R
ES0021000016888018BN | 2022-03-29 | 2 | 3.992 | R
ES0021000016888018BN | 2022-03-29 | 3 | 3.959 | R
ES0021000016888018BN | 2022-03-29 | 4 | 3.994 | R
ES0021000016888018BN | 2022-03-29 | 5 | 3.926 | R
ES0021000016888018BN | 2022-03-29 | 6 | 3.931 | R
ES0021000016888018BN | 2022-03-29 | 7 | 5.656 | R | 29.393
ES0021000016888018BN | 2022-03-29 | 8 | 4.387 | R
ES0021000016888018BN | 2022-03-29 | 9 | 4.241 | R
ES0021000016888018BN | 2022-03-29 | 10 | 4.329 | R
ES0021000016888018BN | 2022-03-29 | 11 | 4.43 | R
ES0021000016888018BN | 2022-03-29 | 12 | 4.46 | R
ES0021000016888018BN | 2022-03-29 | 13 | 3.244 | R
ES0021000016888018BN | 2022-03-29 | 14 | 2.706 | R
ES0021000016888018BN | 2022-03-29 | 15 | 2.876 | R
ES0021000016888018BN | 2022-03-29 | 16 | 2.847 | R
ES0021000016888018BN | 2022-03-29 | 17 | 3.214 | R | 24.042 | 40.505 | 43.25%
ES0021000016888018BN | 2022-03-29 | 18 | 3.771 | R
ES0021000016888018BN | 2022-03-29 | 19 | 3.899 | R
ES0021000016888018BN | 2022-03-29 | 20 | 3.965 | R
ES0021000016888018BN | 2022-03-29 | 21 | 3.983 | R
ES0021000016888018BN | 2022-03-29 | 22 | 3.91 | R
ES0021000016888018BN | 2022-03-29 | 23 | 3.979 | R
ES0021000016888018BN | 2022-03-29 | 24 | 4.023 | R | 40.222 |  | 93.657
ES0021000016888018BN | 2022-03-30 | 1 | 7.986 | R
ES0021000016888018BN | 2022-03-30 | 2 | 8.106 | R
ES0021000016888018BN | 2022-03-30 | 3 | 8.038 | R
ES0021000016888018BN | 2022-03-30 | 4 | 7.942 | R
ES0021000016888018BN | 2022-03-30 | 5 | 8.04 | R
ES0021000016888018BN | 2022-03-30 | 6 | 8.008 | R
ES0021000016888018BN | 2022-03-30 | 7 | 11.672 | R | 59.792
ES0021000016888018BN | 2022-03-30 | 8 | 10.304 | R
ES0021000016888018BN | 2022-03-30 | 9 | 8.544 | R
ES0021000016888018BN | 2022-03-30 | 10 | 8.65 | R
ES0021000016888018BN | 2022-03-30 | 11 | 8.786 | R
ES0021000016888018BN | 2022-03-30 | 12 | 7.61 | R
ES0021000016888018BN | 2022-03-30 | 13 | 6.002 | R
ES0021000016888018BN | 2022-03-30 | 14 | 5.346 | R
ES0021000016888018BN | 2022-03-30 | 15 | 5.738 | R
ES0021000016888018BN | 2022-03-30 | 16 | 4.974 | R
ES0021000016888018BN | 2022-03-30 | 17 | 6.96 | R | 49.46 | 80.508 | 42.84%
ES0021000016888018BN | 2022-03-30 | 18 | 7.594 | R
ES0021000016888018BN | 2022-03-30 | 19 | 7.69 | R
ES0021000016888018BN | 2022-03-30 | 20 | 7.822 | R
ES0021000016888018BN | 2022-03-30 | 21 | 8.158 | R
ES0021000016888018BN | 2022-03-30 | 22 | 7.918 | R
ES0021000016888018BN | 2022-03-30 | 23 | 8.054 | R
ES0021000016888018BN | 2022-03-30 | 24 | 7.974 | R | 78.664 |  | 187.916
ES0021000016888018BN | 2022-03-31 | 1 | 4.045 | R
ES0021000016888018BN | 2022-03-31 | 2 | 3.993 | R
ES0021000016888018BN | 2022-03-31 | 3 | 4.06 | R
ES0021000016888018BN | 2022-03-31 | 4 | 3.983 | R
ES0021000016888018BN | 2022-03-31 | 5 | 4.067 | R
ES0021000016888018BN | 2022-03-31 | 6 | 3.969 | R
ES0021000016888018BN | 2022-03-31 | 7 | 5.808 | R | 29.925
ES0021000016888018BN | 2022-03-31 | 8 | 6.074 | R
ES0021000016888018BN | 2022-03-31 | 9 | 4.524 | R
ES0021000016888018BN | 2022-03-31 | 10 | 4.272 | R
ES0021000016888018BN | 2022-03-31 | 11 | 4.348 | R
ES0021000016888018BN | 2022-03-31 | 12 | 4.394 | R
ES0021000016888018BN | 2022-03-31 | 13 | 4.007 | R
ES0021000016888018BN | 2022-03-31 | 14 | 3.411 | R
ES0021000016888018BN | 2022-03-31 | 15 | 2.715 | R
ES0021000016888018BN | 2022-03-31 | 16 | 2.811 | R
ES0021000016888018BN | 2022-03-31 | 17 | 2.873 | R | 25.749 | 42.77 | 45.12%
ES0021000016888018BN | 2022-03-31 | 18 | 3.341 | R
ES0021000016888018BN | 2022-03-31 | 19 | 2.779 | R
ES0021000016888018BN | 2022-03-31 | 20 | 3.81 | R
ES0021000016888018BN | 2022-03-31 | 21 | 3.8 | R
ES0021000016888018BN | 2022-03-31 | 22 | 3.831 | R
ES0021000016888018BN | 2022-03-31 | 23 | 3.929 | R
ES0021000016888018BN | 2022-03-31 | 24 | 3.938 | R | 39.108 | 1297.69 | 94.782 | 2929.697 | 44.29%
ES0021000016888018BN | 2022-04-01 | 1 | 3.984 | R
ES0021000016888018BN | 2022-04-01 | 2 | 4.037 | R
ES0021000016888018BN | 2022-04-01 | 3 | 3.964 | R
ES0021000016888018BN | 2022-04-01 | 4 | 3.993 | R
ES0021000016888018BN | 2022-04-01 | 5 | 3.953 | R
ES0021000016888018BN | 2022-04-01 | 6 | 4.024 | R
ES0021000016888018BN | 2022-04-01 | 7 | 5.722 | R | 29.677
ES0021000016888018BN | 2022-04-01 | 8 | 5.574 | R
ES0021000016888018BN | 2022-04-01 | 9 | 4.495 | R
ES0021000016888018BN | 2022-04-01 | 10 | 4.231 | R
ES0021000016888018BN | 2022-04-01 | 11 | 4.207 | R
ES0021000016888018BN | 2022-04-01 | 12 | 5.191 | R
ES0021000016888018BN | 2022-04-01 | 13 | 5.075 | R
ES0021000016888018BN | 2022-04-01 | 14 | 4.203 | R
ES0021000016888018BN | 2022-04-01 | 15 | 3.366 | R
ES0021000016888018BN | 2022-04-01 | 16 | 3.507 | R
ES0021000016888018BN | 2022-04-01 | 17 | 2.819 | R
ES0021000016888018BN | 2022-04-01 | 18 | 2.739 | R | 29.469 | 48.173 | 50.73%
ES0021000016888018BN | 2022-04-01 | 19 | 2.766 | R
ES0021000016888018BN | 2022-04-01 | 20 | 2.782 | R
ES0021000016888018BN | 2022-04-01 | 21 | 2.755 | R
ES0021000016888018BN | 2022-04-01 | 22 | 2.693 | R
ES0021000016888018BN | 2022-04-01 | 23 | 4.411 | R
ES0021000016888018BN | 2022-04-01 | 24 | 4.474 | R | 35.819 |  | 94.965
ES0021000016888018BN | 2022-04-02 | 1 | 4.475 | R
ES0021000016888018BN | 2022-04-02 | 2 | 4.466 | R
ES0021000016888018BN | 2022-04-02 | 3 | 4.473 | R
ES0021000016888018BN | 2022-04-02 | 4 | 4.452 | R
ES0021000016888018BN | 2022-04-02 | 5 | 4.535 | R
ES0021000016888018BN | 2022-04-02 | 6 | 4.532 | R
ES0021000016888018BN | 2022-04-02 | 7 | 6.251 | R | 33.184
ES0021000016888018BN | 2022-04-02 | 8 | 6.279 | R
ES0021000016888018BN | 2022-04-02 | 9 | 4.731 | R
ES0021000016888018BN | 2022-04-02 | 10 | 4.148 | R
ES0021000016888018BN | 2022-04-02 | 11 | 3.819 | R
ES0021000016888018BN | 2022-04-02 | 12 | 2.813 | R
ES0021000016888018BN | 2022-04-02 | 13 | 3.78 | R
ES0021000016888018BN | 2022-04-02 | 14 | 2.819 | R
ES0021000016888018BN | 2022-04-02 | 15 | 2.786 | R
ES0021000016888018BN | 2022-04-02 | 16 | 2.805 | R
ES0021000016888018BN | 2022-04-02 | 17 | 2.801 | R
ES0021000016888018BN | 2022-04-02 | 18 | 2.843 | R | 28.047 | 42.607 | 45.47%
ES0021000016888018BN | 2022-04-02 | 19 | 2.983 | R
ES0021000016888018BN | 2022-04-02 | 20 | 2.333 | R
ES0021000016888018BN | 2022-04-02 | 21 | 3.779 | R
ES0021000016888018BN | 2022-04-02 | 22 | 3.831 | R
ES0021000016888018BN | 2022-04-02 | 23 | 4.003 | R
ES0021000016888018BN | 2022-04-02 | 24 | 3.965 | R | 32.471 |  | 93.702
ES0021000016888018BN | 2022-04-03 | 1 | 4.018 | R
ES0021000016888018BN | 2022-04-03 | 2 | 3.986 | R
ES0021000016888018BN | 2022-04-03 | 3 | 4.047 | R
ES0021000016888018BN | 2022-04-03 | 4 | 4.025 | R
ES0021000016888018BN | 2022-04-03 | 5 | 4.058 | R
ES0021000016888018BN | 2022-04-03 | 6 | 3.984 | R
ES0021000016888018BN | 2022-04-03 | 7 | 5.73 | R | 29.848
ES0021000016888018BN | 2022-04-03 | 8 | 6.101 | R
ES0021000016888018BN | 2022-04-03 | 9 | 5.823 | R
ES0021000016888018BN | 2022-04-03 | 10 | 5.264 | R
ES0021000016888018BN | 2022-04-03 | 11 | 4.871 | R
ES0021000016888018BN | 2022-04-03 | 12 | 4.495 | R
ES0021000016888018BN | 2022-04-03 | 13 | 5.209 | R
ES0021000016888018BN | 2022-04-03 | 14 | 4.553 | R
ES0021000016888018BN | 2022-04-03 | 15 | 4.457 | R
ES0021000016888018BN | 2022-04-03 | 16 | 4.409 | R
ES0021000016888018BN | 2022-04-03 | 17 | 4.523 | R
ES0021000016888018BN | 2022-04-03 | 18 | 4.522 | R | 38.079 | 57.918 | 53.36%
ES0021000016888018BN | 2022-04-03 | 19 | 3.691 | R
ES0021000016888018BN | 2022-04-03 | 20 | 3.576 | R
ES0021000016888018BN | 2022-04-03 | 21 | 3.657 | R
ES0021000016888018BN | 2022-04-03 | 22 | 4.051 | R
ES0021000016888018BN | 2022-04-03 | 23 | 4.935 | R
ES0021000016888018BN | 2022-04-03 | 24 | 4.565 | R | 40.623 |  | 108.55
ES0021000016888018BN | 2022-04-04 | 1 | 4.455 | R
ES0021000016888018BN | 2022-04-04 | 2 | 4.456 | R
ES0021000016888018BN | 2022-04-04 | 3 | 4.434 | R
ES0021000016888018BN | 2022-04-04 | 4 | 4.455 | R
ES0021000016888018BN | 2022-04-04 | 5 | 4.455 | R
ES0021000016888018BN | 2022-04-04 | 6 | 4.534 | R
ES0021000016888018BN | 2022-04-04 | 7 | 4.763 | R | 31.552
ES0021000016888018BN | 2022-04-04 | 8 | 5.921 | R
ES0021000016888018BN | 2022-04-04 | 9 | 4.694 | R
ES0021000016888018BN | 2022-04-04 | 10 | 4.563 | R
ES0021000016888018BN | 2022-04-04 | 11 | 4.611 | R
ES0021000016888018BN | 2022-04-04 | 12 | 3.749 | R
ES0021000016888018BN | 2022-04-04 | 13 | 2.693 | R
ES0021000016888018BN | 2022-04-04 | 14 | 2.721 | R
ES0021000016888018BN | 2022-04-04 | 15 | 2.767 | R
ES0021000016888018BN | 2022-04-04 | 16 | 2.814 | R
ES0021000016888018BN | 2022-04-04 | 17 | 2.824 | R
ES0021000016888018BN | 2022-04-04 | 18 | 2.875 | R | 27.477 | 43.093 | 46.71%
ES0021000016888018BN | 2022-04-04 | 19 | 2.861 | R
ES0021000016888018BN | 2022-04-04 | 20 | 2.942 | R
ES0021000016888018BN | 2022-04-04 | 21 | 2.991 | R
ES0021000016888018BN | 2022-04-04 | 22 | 3.832 | R
ES0021000016888018BN | 2022-04-04 | 23 | 3.89 | R
ES0021000016888018BN | 2022-04-04 | 24 | 3.961 | R | 33.232 |  | 92.261
ES0021000016888018BN | 2022-04-05 | 1 | 3.89 | R
ES0021000016888018BN | 2022-04-05 | 2 | 3.961 | R
ES0021000016888018BN | 2022-04-05 | 3 | 3.915 | R
ES0021000016888018BN | 2022-04-05 | 4 | 3.968 | R
ES0021000016888018BN | 2022-04-05 | 5 | 3.938 | R
ES0021000016888018BN | 2022-04-05 | 6 | 3.96 | R
ES0021000016888018BN | 2022-04-05 | 7 | 5.688 | R | 29.32
ES0021000016888018BN | 2022-04-05 | 8 | 5.046 | R
ES0021000016888018BN | 2022-04-05 | 9 | 4.116 | R
ES0021000016888018BN | 2022-04-05 | 10 | 4.234 | R
ES0021000016888018BN | 2022-04-05 | 11 | 4.188 | R
ES0021000016888018BN | 2022-04-05 | 12 | 4.291 | R
ES0021000016888018BN | 2022-04-05 | 13 | 4.308 | R
ES0021000016888018BN | 2022-04-05 | 14 | 4.529 | R
ES0021000016888018BN | 2022-04-05 | 15 | 3.778 | R
ES0021000016888018BN | 2022-04-05 | 16 | 3.146 | R
ES0021000016888018BN | 2022-04-05 | 17 | 2.719 | R
ES0021000016888018BN | 2022-04-05 | 18 | 2.677 | R | 28.771 | 45.792 | 49.98%
ES0021000016888018BN | 2022-04-05 | 19 | 2.76 | R
ES0021000016888018BN | 2022-04-05 | 20 | 2.749 | R
ES0021000016888018BN | 2022-04-05 | 21 | 2.873 | R
ES0021000016888018BN | 2022-04-05 | 22 | 2.798 | R
ES0021000016888018BN | 2022-04-05 | 23 | 3.555 | R
ES0021000016888018BN | 2022-04-05 | 24 | 4.542 | R | 33.538 |  | 91.629
ES0021000016888018BN | 2022-04-06 | 1 | 4.503 | R
ES0021000016888018BN | 2022-04-06 | 2 | 4.475 | R
ES0021000016888018BN | 2022-04-06 | 3 | 4.516 | R
ES0021000016888018BN | 2022-04-06 | 4 | 4.43 | R
ES0021000016888018BN | 2022-04-06 | 5 | 4.074 | R
ES0021000016888018BN | 2022-04-06 | 6 | 4.463 | R
ES0021000016888018BN | 2022-04-06 | 7 | 5.025 | R | 31.486
ES0021000016888018BN | 2022-04-06 | 8 | 4.477 | R
ES0021000016888018BN | 2022-04-06 | 9 | 4.077 | R
ES0021000016888018BN | 2022-04-06 | 10 | 3.099 | R
ES0021000016888018BN | 2022-04-06 | 11 | 3.151 | R
ES0021000016888018BN | 2022-04-06 | 12 | 2.715 | R
ES0021000016888018BN | 2022-04-06 | 13 | 2.915 | R
ES0021000016888018BN | 2022-04-06 | 14 | 2.422 | R
ES0021000016888018BN | 2022-04-06 | 15 | 3.773 | R
ES0021000016888018BN | 2022-04-06 | 16 | 3.752 | R
ES0021000016888018BN | 2022-04-06 | 17 | 3.861 | R
ES0021000016888018BN | 2022-04-06 | 18 | 3.813 | R | 30.104 | 41.984 | 45.16%
ES0021000016888018BN | 2022-04-06 | 19 | 3.929 | R
ES0021000016888018BN | 2022-04-06 | 20 | 3.862 | R
ES0021000016888018BN | 2022-04-06 | 21 | 3.754 | R
ES0021000016888018BN | 2022-04-06 | 22 | 3.835 | R
ES0021000016888018BN | 2022-04-06 | 23 | 3.896 | R
ES0021000016888018BN | 2022-04-06 | 24 | 4.147 | R | 31.374 |  | 92.964
ES0021000016888018BN | 2022-04-07 | 1 | 3.972 | R
ES0021000016888018BN | 2022-04-07 | 2 | 4.001 | R
ES0021000016888018BN | 2022-04-07 | 3 | 4.016 | R
ES0021000016888018BN | 2022-04-07 | 4 | 3.98 | R
ES0021000016888018BN | 2022-04-07 | 5 | 3.994 | R
ES0021000016888018BN | 2022-04-07 | 6 | 4.055 | R
ES0021000016888018BN | 2022-04-07 | 7 | 6.082 | R | 30.1
ES0021000016888018BN | 2022-04-07 | 8 | 5.563 | R
ES0021000016888018BN | 2022-04-07 | 9 | 5.102 | R
ES0021000016888018BN | 2022-04-07 | 10 | 4.367 | R
ES0021000016888018BN | 2022-04-07 | 11 | 4.437 | R
ES0021000016888018BN | 2022-04-07 | 12 | 4.467 | R
ES0021000016888018BN | 2022-04-07 | 13 | 3.309 | R
ES0021000016888018BN | 2022-04-07 | 14 | 3.1 | R
ES0021000016888018BN | 2022-04-07 | 15 | 2.653 | R
ES0021000016888018BN | 2022-04-07 | 16 | 2.926 | R
ES0021000016888018BN | 2022-04-07 | 17 | 2.91 | R
ES0021000016888018BN | 2022-04-07 | 18 | 3.21 | R | 29.443 | 46.023 | 47.51%
ES0021000016888018BN | 2022-04-07 | 19 | 3.979 | R
ES0021000016888018BN | 2022-04-07 | 20 | 3.873 | R
ES0021000016888018BN | 2022-04-07 | 21 | 3.945 | R
ES0021000016888018BN | 2022-04-07 | 22 | 4.087 | R
ES0021000016888018BN | 2022-04-07 | 23 | 4.384 | R
ES0021000016888018BN | 2022-04-07 | 24 | 4.46 | R | 37.329 |  | 96.872
ES0021000016888018BN | 2022-04-08 | 1 | 3.971 | R
ES0021000016888018BN | 2022-04-08 | 2 | 3.037 | R
ES0021000016888018BN | 2022-04-08 | 3 | 2.674 | R
ES0021000016888018BN | 2022-04-08 | 4 | 2.612 | R
ES0021000016888018BN | 2022-04-08 | 5 | 2.717 | R
ES0021000016888018BN | 2022-04-08 | 6 | 2.729 | R
ES0021000016888018BN | 2022-04-08 | 7 | 3.334 | R | 21.074
ES0021000016888018BN | 2022-04-08 | 8 | 4.151 | R
ES0021000016888018BN | 2022-04-08 | 9 | 3.465 | R
ES0021000016888018BN | 2022-04-08 | 10 | 2.744 | R
ES0021000016888018BN | 2022-04-08 | 11 | 2.793 | R
ES0021000016888018BN | 2022-04-08 | 12 | 2.96 | R
ES0021000016888018BN | 2022-04-08 | 13 | 2.504 | R
ES0021000016888018BN | 2022-04-08 | 14 | 3.718 | R
ES0021000016888018BN | 2022-04-08 | 15 | 3.495 | R
ES0021000016888018BN | 2022-04-08 | 16 | 3.208 | R
ES0021000016888018BN | 2022-04-08 | 17 | 2.37 | R
ES0021000016888018BN | 2022-04-08 | 18 | 3.863 | R | 27.925 | 38.926 | 49.86%
ES0021000016888018BN | 2022-04-08 | 19 | 3.655 | R
ES0021000016888018BN | 2022-04-08 | 20 | 2.885 | R
ES0021000016888018BN | 2022-04-08 | 21 | 3.283 | R
ES0021000016888018BN | 2022-04-08 | 22 | 3.874 | R
ES0021000016888018BN | 2022-04-08 | 23 | 3.976 | R
ES0021000016888018BN | 2022-04-08 | 24 | 4.046 | R | 29.065 |  | 78.064
ES0021000016888018BN | 2022-04-09 | 1 | 4.041 | R
ES0021000016888018BN | 2022-04-09 | 2 | 4 | R
ES0021000016888018BN | 2022-04-09 | 3 | 4.012 | R
ES0021000016888018BN | 2022-04-09 | 4 | 4.038 | R
ES0021000016888018BN | 2022-04-09 | 5 | 3.993 | R
ES0021000016888018BN | 2022-04-09 | 6 | 4.014 | R
ES0021000016888018BN | 2022-04-09 | 7 | 3.965 | R | 28.063
ES0021000016888018BN | 2022-04-09 | 8 | 5.483 | R
ES0021000016888018BN | 2022-04-09 | 9 | 5.311 | R
ES0021000016888018BN | 2022-04-09 | 10 | 5.009 | R
ES0021000016888018BN | 2022-04-09 | 11 | 4.812 | R
ES0021000016888018BN | 2022-04-09 | 12 | 4.046 | R
ES0021000016888018BN | 2022-04-09 | 13 | 2.669 | R
ES0021000016888018BN | 2022-04-09 | 14 | 2.858 | R
ES0021000016888018BN | 2022-04-09 | 15 | 2.375 | R
ES0021000016888018BN | 2022-04-09 | 16 | 3.527 | R
ES0021000016888018BN | 2022-04-09 | 17 | 3.883 | R
ES0021000016888018BN | 2022-04-09 | 18 | 3.892 | R | 31.268 | 47.804 | 49.19%
ES0021000016888018BN | 2022-04-09 | 19 | 3.939 | R
ES0021000016888018BN | 2022-04-09 | 20 | 3.848 | R
ES0021000016888018BN | 2022-04-09 | 21 | 4.487 | R
ES0021000016888018BN | 2022-04-09 | 22 | 4.327 | R
ES0021000016888018BN | 2022-04-09 | 23 | 4.323 | R
ES0021000016888018BN | 2022-04-09 | 24 | 4.339 | R | 37.86 |  | 97.191
ES0021000016888018BN | 2022-04-10 | 1 | 4.507 | R
ES0021000016888018BN | 2022-04-10 | 2 | 4.503 | R
ES0021000016888018BN | 2022-04-10 | 3 | 4.524 | R
ES0021000016888018BN | 2022-04-10 | 4 | 3.609 | R
ES0021000016888018BN | 2022-04-10 | 5 | 3.592 | R
ES0021000016888018BN | 2022-04-10 | 6 | 3.635 | R
ES0021000016888018BN | 2022-04-10 | 7 | 3.799 | R | 28.169
ES0021000016888018BN | 2022-04-10 | 8 | 3.779 | R
ES0021000016888018BN | 2022-04-10 | 9 | 3.685 | R
ES0021000016888018BN | 2022-04-10 | 10 | 3.907 | R
ES0021000016888018BN | 2022-04-10 | 11 | 4.291 | R
ES0021000016888018BN | 2022-04-10 | 12 | 4.085 | R
ES0021000016888018BN | 2022-04-10 | 13 | 2.979 | R
ES0021000016888018BN | 2022-04-10 | 14 | 2.985 | R
ES0021000016888018BN | 2022-04-10 | 15 | 3.79 | R
ES0021000016888018BN | 2022-04-10 | 16 | 3.306 | R
ES0021000016888018BN | 2022-04-10 | 17 | 3.649 | R
ES0021000016888018BN | 2022-04-10 | 18 | 2.706 | R | 27.73 | 42.992 | 47.63%
ES0021000016888018BN | 2022-04-10 | 19 | 3.83 | R
ES0021000016888018BN | 2022-04-10 | 20 | 3.206 | R
ES0021000016888018BN | 2022-04-10 | 21 | 3.211 | R
ES0021000016888018BN | 2022-04-10 | 22 | 4.125 | R
ES0021000016888018BN | 2022-04-10 | 23 | 4.194 | R
ES0021000016888018BN | 2022-04-10 | 24 | 4.368 | R | 34.366 |  | 90.265
ES0021000016888018BN | 2022-04-11 | 1 | 4.424 | R
ES0021000016888018BN | 2022-04-11 | 2 | 3.671 | R
ES0021000016888018BN | 2022-04-11 | 3 | 3.034 | R
ES0021000016888018BN | 2022-04-11 | 4 | 2.663 | R
ES0021000016888018BN | 2022-04-11 | 5 | 2.751 | R
ES0021000016888018BN | 2022-04-11 | 6 | 2.681 | R
ES0021000016888018BN | 2022-04-11 | 7 | 2.843 | R | 22.067
ES0021000016888018BN | 2022-04-11 | 8 | 2.932 | R
ES0021000016888018BN | 2022-04-11 | 9 | 2.908 | R
ES0021000016888018BN | 2022-04-11 | 10 | 2.913 | R
ES0021000016888018BN | 2022-04-11 | 11 | 2.917 | R
ES0021000016888018BN | 2022-04-11 | 12 | 2.944 | R
ES0021000016888018BN | 2022-04-11 | 13 | 3.659 | R
ES0021000016888018BN | 2022-04-11 | 14 | 2.834 | R
ES0021000016888018BN | 2022-04-11 | 15 | 2.455 | R
ES0021000016888018BN | 2022-04-11 | 16 | 3.725 | R
ES0021000016888018BN | 2022-04-11 | 17 | 3.278 | R
ES0021000016888018BN | 2022-04-11 | 18 | 2.505 | R | 24.331 | 36.764 | 48.19%
ES0021000016888018BN | 2022-04-11 | 19 | 3.694 | R
ES0021000016888018BN | 2022-04-11 | 20 | 3.245 | R
ES0021000016888018BN | 2022-04-11 | 21 | 2.638 | R
ES0021000016888018BN | 2022-04-11 | 22 | 3.827 | R
ES0021000016888018BN | 2022-04-11 | 23 | 3.776 | R
ES0021000016888018BN | 2022-04-11 | 24 | 3.975 | R | 29.894 |  | 76.292
ES0021000016888018BN | 2022-04-12 | 1 | 4.067 | R
ES0021000016888018BN | 2022-04-12 | 2 | 4.002 | R
ES0021000016888018BN | 2022-04-12 | 3 | 4.046 | R
ES0021000016888018BN | 2022-04-12 | 4 | 4.049 | R
ES0021000016888018BN | 2022-04-12 | 5 | 4.106 | R
ES0021000016888018BN | 2022-04-12 | 6 | 4.004 | R
ES0021000016888018BN | 2022-04-12 | 7 | 6.043 | R | 30.317
ES0021000016888018BN | 2022-04-12 | 8 | 4.515 | R
ES0021000016888018BN | 2022-04-12 | 9 | 4.451 | R
ES0021000016888018BN | 2022-04-12 | 10 | 3.434 | R
ES0021000016888018BN | 2022-04-12 | 11 | 2.992 | R
ES0021000016888018BN | 2022-04-12 | 12 | 2.859 | R
ES0021000016888018BN | 2022-04-12 | 13 | 2.432 | R
ES0021000016888018BN | 2022-04-12 | 14 | 3.797 | R
ES0021000016888018BN | 2022-04-12 | 15 | 3.375 | R
ES0021000016888018BN | 2022-04-12 | 16 | 2.707 | R
ES0021000016888018BN | 2022-04-12 | 17 | 3.431 | R
ES0021000016888018BN | 2022-04-12 | 18 | 3.86 | R | 29.107 | 40.824 | 47.06%
ES0021000016888018BN | 2022-04-12 | 19 | 2.971 | R
ES0021000016888018BN | 2022-04-12 | 20 | 2.751 | R
ES0021000016888018BN | 2022-04-12 | 21 | 3.8 | R
ES0021000016888018BN | 2022-04-12 | 22 | 3.246 | R
ES0021000016888018BN | 2022-04-12 | 23 | 3.098 | R
ES0021000016888018BN | 2022-04-12 | 24 | 2.71 | R | 27.322 |  | 86.746
ES0021000016888018BN | 2022-04-13 | 1 | 2.719 | R
ES0021000016888018BN | 2022-04-13 | 2 | 2.792 | R
ES0021000016888018BN | 2022-04-13 | 3 | 2.88 | R
ES0021000016888018BN | 2022-04-13 | 4 | 2.834 | R
ES0021000016888018BN | 2022-04-13 | 5 | 3.366 | R
ES0021000016888018BN | 2022-04-13 | 6 | 3.901 | R
ES0021000016888018BN | 2022-04-13 | 7 | 5.009 | R | 23.501
ES0021000016888018BN | 2022-04-13 | 8 | 4.629 | R
ES0021000016888018BN | 2022-04-13 | 9 | 3.935 | R
ES0021000016888018BN | 2022-04-13 | 10 | 4.08 | R
ES0021000016888018BN | 2022-04-13 | 11 | 4.237 | R
ES0021000016888018BN | 2022-04-13 | 12 | 2.765 | R
ES0021000016888018BN | 2022-04-13 | 13 | 2.889 | R
ES0021000016888018BN | 2022-04-13 | 14 | 3.049 | R
ES0021000016888018BN | 2022-04-13 | 15 | 3.356 | R
ES0021000016888018BN | 2022-04-13 | 16 | 3.073 | R
ES0021000016888018BN | 2022-04-13 | 17 | 2.948 | R
ES0021000016888018BN | 2022-04-13 | 18 | 3.418 | R | 27.1 | 41.071 | 49.17%
ES0021000016888018BN | 2022-04-13 | 19 | 2.692 | R
ES0021000016888018BN | 2022-04-13 | 20 | 3.655 | R
ES0021000016888018BN | 2022-04-13 | 21 | 3.766 | R
ES0021000016888018BN | 2022-04-13 | 22 | 3.957 | R
ES0021000016888018BN | 2022-04-13 | 23 | 3.833 | R
ES0021000016888018BN | 2022-04-13 | 24 | 3.754 | R | 32.936 |  | 83.537
ES0021000016888018BN | 2022-04-14 | 1 | 2.699 | R
ES0021000016888018BN | 2022-04-14 | 2 | 2.761 | R
ES0021000016888018BN | 2022-04-14 | 3 | 2.788 | R
ES0021000016888018BN | 2022-04-14 | 4 | 2.91 | R
ES0021000016888018BN | 2022-04-14 | 5 | 3.004 | R
ES0021000016888018BN | 2022-04-14 | 6 | 2.646 | R
ES0021000016888018BN | 2022-04-14 | 7 | 4.17 | R | 20.978
ES0021000016888018BN | 2022-04-14 | 8 | 5.256 | R
ES0021000016888018BN | 2022-04-14 | 9 | 5.12 | R
ES0021000016888018BN | 2022-04-14 | 10 | 5.142 | R
ES0021000016888018BN | 2022-04-14 | 11 | 4.15 | R
ES0021000016888018BN | 2022-04-14 | 12 | 3.344 | R
ES0021000016888018BN | 2022-04-14 | 13 | 2.594 | R
ES0021000016888018BN | 2022-04-14 | 14 | 3.571 | R
ES0021000016888018BN | 2022-04-14 | 15 | 3.23 | R
ES0021000016888018BN | 2022-04-14 | 16 | 2.838 | R
ES0021000016888018BN | 2022-04-14 | 17 | 3.585 | R
ES0021000016888018BN | 2022-04-14 | 18 | 3.269 | R | 29.737 | 44.967 | 53.81%
ES0021000016888018BN | 2022-04-14 | 19 | 2.868 | R
ES0021000016888018BN | 2022-04-14 | 20 | 2.628 | R
ES0021000016888018BN | 2022-04-14 | 21 | 3.598 | R
ES0021000016888018BN | 2022-04-14 | 22 | 3.489 | R
ES0021000016888018BN | 2022-04-14 | 23 | 3.916 | R
ES0021000016888018BN | 2022-04-14 | 24 | 3.995 | R | 32.856 |  | 83.571
ES0021000016888018BN | 2022-04-15 | 1 | 3.949 | R
ES0021000016888018BN | 2022-04-15 | 2 | 4.486 | R
ES0021000016888018BN | 2022-04-15 | 3 | 4.049 | R
ES0021000016888018BN | 2022-04-15 | 4 | 3.246 | R
ES0021000016888018BN | 2022-04-15 | 5 | 2.694 | R
ES0021000016888018BN | 2022-04-15 | 6 | 2.78 | R
ES0021000016888018BN | 2022-04-15 | 7 | 2.882 | R | 24.086
ES0021000016888018BN | 2022-04-15 | 8 | 3.182 | R
ES0021000016888018BN | 2022-04-15 | 9 | 3.36 | R
ES0021000016888018BN | 2022-04-15 | 10 | 3.243 | R
ES0021000016888018BN | 2022-04-15 | 11 | 2.688 | R
ES0021000016888018BN | 2022-04-15 | 12 | 3.591 | R
ES0021000016888018BN | 2022-04-15 | 13 | 3.007 | R
ES0021000016888018BN | 2022-04-15 | 14 | 3.09 | R
ES0021000016888018BN | 2022-04-15 | 15 | 3.153 | R
ES0021000016888018BN | 2022-04-15 | 16 | 2.923 | R
ES0021000016888018BN | 2022-04-15 | 17 | 3.617 | R
ES0021000016888018BN | 2022-04-15 | 18 | 2.873 | R | 25.875 | 38.404 | 48.27%
ES0021000016888018BN | 2022-04-15 | 19 | 3.677 | R
ES0021000016888018BN | 2022-04-15 | 20 | 3.221 | R
ES0021000016888018BN | 2022-04-15 | 21 | 3.053 | R
ES0021000016888018BN | 2022-04-15 | 22 | 3.082 | R
ES0021000016888018BN | 2022-04-15 | 23 | 3.945 | R
ES0021000016888018BN | 2022-04-15 | 24 | 3.773 | R | 29.603 |  | 79.564
ES0021000016888018BN | 2022-04-16 | 1 | 3.838 | R
ES0021000016888018BN | 2022-04-16 | 2 | 3.583 | R
ES0021000016888018BN | 2022-04-16 | 3 | 3.45 | R
ES0021000016888018BN | 2022-04-16 | 4 | 3.498 | R
ES0021000016888018BN | 2022-04-16 | 5 | 3.598 | R
ES0021000016888018BN | 2022-04-16 | 6 | 3.613 | R
ES0021000016888018BN | 2022-04-16 | 7 | 4.43 | R | 26.01
ES0021000016888018BN | 2022-04-16 | 8 | 4.012 | R
ES0021000016888018BN | 2022-04-16 | 9 | 3.208 | R
ES0021000016888018BN | 2022-04-16 | 10 | 3.467 | R
ES0021000016888018BN | 2022-04-16 | 11 | 3.148 | R
ES0021000016888018BN | 2022-04-16 | 12 | 4.422 | R
ES0021000016888018BN | 2022-04-16 | 13 | 3.758 | R
ES0021000016888018BN | 2022-04-16 | 14 | 3.057 | R
ES0021000016888018BN | 2022-04-16 | 15 | 3.186 | R
ES0021000016888018BN | 2022-04-16 | 16 | 3.12 | R
ES0021000016888018BN | 2022-04-16 | 17 | 3.195 | R
ES0021000016888018BN | 2022-04-16 | 18 | 3.793 | R | 27.613 | 42.408 | 48.12%
ES0021000016888018BN | 2022-04-16 | 19 | 4.042 | R
ES0021000016888018BN | 2022-04-16 | 20 | 5.163 | R
ES0021000016888018BN | 2022-04-16 | 21 | 3.705 | R
ES0021000016888018BN | 2022-04-16 | 22 | 3.14 | R
ES0021000016888018BN | 2022-04-16 | 23 | 3.927 | R
ES0021000016888018BN | 2022-04-16 | 24 | 3.783 | R | 34.513 |  | 88.136
ES0021000016888018BN | 2022-04-17 | 1 | 3.789 | R
ES0021000016888018BN | 2022-04-17 | 2 | 3.942 | R
ES0021000016888018BN | 2022-04-17 | 3 | 2.622 | R
ES0021000016888018BN | 2022-04-17 | 4 | 2.712 | R
ES0021000016888018BN | 2022-04-17 | 5 | 2.762 | R
ES0021000016888018BN | 2022-04-17 | 6 | 2.954 | R
ES0021000016888018BN | 2022-04-17 | 7 | 2.931 | R | 21.712
ES0021000016888018BN | 2022-04-17 | 8 | 3.642 | R
ES0021000016888018BN | 2022-04-17 | 9 | 4.045 | R
ES0021000016888018BN | 2022-04-17 | 10 | 4.191 | R
ES0021000016888018BN | 2022-04-17 | 11 | 4.494 | R
ES0021000016888018BN | 2022-04-17 | 12 | 3.821 | R
ES0021000016888018BN | 2022-04-17 | 13 | 3.161 | R
ES0021000016888018BN | 2022-04-17 | 14 | 3.033 | R
ES0021000016888018BN | 2022-04-17 | 15 | 3.645 | R
ES0021000016888018BN | 2022-04-17 | 16 | 2.85 | R
ES0021000016888018BN | 2022-04-17 | 17 | 3.542 | R
ES0021000016888018BN | 2022-04-17 | 18 | 3.314 | R | 26.993 | 42.66 | 51.67%
ES0021000016888018BN | 2022-04-17 | 19 | 2.922 | R
ES0021000016888018BN | 2022-04-17 | 20 | 3.492 | R
ES0021000016888018BN | 2022-04-17 | 21 | 2.767 | R
ES0021000016888018BN | 2022-04-17 | 22 | 3.689 | R
ES0021000016888018BN | 2022-04-17 | 23 | 3.944 | R
ES0021000016888018BN | 2022-04-17 | 24 | 4.295 | R | 33.854 |  | 82.559
ES0021000016888018BN | 2022-04-18 | 1 | 3.146 | R
ES0021000016888018BN | 2022-04-18 | 2 | 2.69 | R
ES0021000016888018BN | 2022-04-18 | 3 | 2.796 | R
ES0021000016888018BN | 2022-04-18 | 4 | 2.929 | R
ES0021000016888018BN | 2022-04-18 | 5 | 2.844 | R
ES0021000016888018BN | 2022-04-18 | 6 | 3.566 | R
ES0021000016888018BN | 2022-04-18 | 7 | 3.953 | R | 21.924
ES0021000016888018BN | 2022-04-18 | 8 | 2.797 | R
ES0021000016888018BN | 2022-04-18 | 9 | 3.097 | R
ES0021000016888018BN | 2022-04-18 | 10 | 3.335 | R
ES0021000016888018BN | 2022-04-18 | 11 | 3.275 | R
ES0021000016888018BN | 2022-04-18 | 12 | 3.96 | R
ES0021000016888018BN | 2022-04-18 | 13 | 3.908 | R
ES0021000016888018BN | 2022-04-18 | 14 | 3.151 | R
ES0021000016888018BN | 2022-04-18 | 15 | 3.237 | R
ES0021000016888018BN | 2022-04-18 | 16 | 3.404 | R
ES0021000016888018BN | 2022-04-18 | 17 | 3.021 | R
ES0021000016888018BN | 2022-04-18 | 18 | 3.663 | R | 24.983 | 39.461 | 49.91%
ES0021000016888018BN | 2022-04-18 | 19 | 2.613 | R
ES0021000016888018BN | 2022-04-18 | 20 | 3.693 | R
ES0021000016888018BN | 2022-04-18 | 21 | 2.702 | R
ES0021000016888018BN | 2022-04-18 | 22 | 4.133 | R
ES0021000016888018BN | 2022-04-18 | 23 | 4.001 | R
ES0021000016888018BN | 2022-04-18 | 24 | 3.156 | R | 32.163 |  | 79.07
ES0021000016888018BN | 2022-04-19 | 1 | 2.734 | R
ES0021000016888018BN | 2022-04-19 | 2 | 2.824 | R
ES0021000016888018BN | 2022-04-19 | 3 | 3.012 | R
ES0021000016888018BN | 2022-04-19 | 4 | 3.002 | R
ES0021000016888018BN | 2022-04-19 | 5 | 3.979 | R
ES0021000016888018BN | 2022-04-19 | 6 | 3.974 | R
ES0021000016888018BN | 2022-04-19 | 7 | 5.195 | R | 24.72
ES0021000016888018BN | 2022-04-19 | 8 | 3.173 | R
ES0021000016888018BN | 2022-04-19 | 9 | 2.726 | R
ES0021000016888018BN | 2022-04-19 | 10 | 2.838 | R
ES0021000016888018BN | 2022-04-19 | 11 | 2.998 | R
ES0021000016888018BN | 2022-04-19 | 12 | 2.683 | R
ES0021000016888018BN | 2022-04-19 | 13 | 3.42 | R
ES0021000016888018BN | 2022-04-19 | 14 | 3.039 | R
ES0021000016888018BN | 2022-04-19 | 15 | 3.239 | R
ES0021000016888018BN | 2022-04-19 | 16 | 2.599 | R
ES0021000016888018BN | 2022-04-19 | 17 | 1.802 | R
ES0021000016888018BN | 2022-04-19 | 18 | 1.833 | R | 21.288 | 33.227 | 44.86%
ES0021000016888018BN | 2022-04-19 | 19 | 2.877 | R
ES0021000016888018BN | 2022-04-19 | 20 | 1.92 | R
ES0021000016888018BN | 2022-04-19 | 21 | 2.907 | R
ES0021000016888018BN | 2022-04-19 | 22 | 3.641 | R
ES0021000016888018BN | 2022-04-19 | 23 | 3.818 | R
ES0021000016888018BN | 2022-04-19 | 24 | 3.832 | R | 28.057 |  | 74.065
ES0021000016888018BN | 2022-04-20 | 1 | 4.048 | R
ES0021000016888018BN | 2022-04-20 | 2 | 4.057 | R
ES0021000016888018BN | 2022-04-20 | 3 | 4.115 | R
ES0021000016888018BN | 2022-04-20 | 4 | 3.84 | R
ES0021000016888018BN | 2022-04-20 | 5 | 4.082 | R
ES0021000016888018BN | 2022-04-20 | 6 | 3.866 | R
ES0021000016888018BN | 2022-04-20 | 7 | 5.493 | R | 29.501
ES0021000016888018BN | 2022-04-20 | 8 | 4.353 | R
ES0021000016888018BN | 2022-04-20 | 9 | 4.24 | R
ES0021000016888018BN | 2022-04-20 | 10 | 4.262 | R
ES0021000016888018BN | 2022-04-20 | 11 | 4.333 | R
ES0021000016888018BN | 2022-04-20 | 12 | 4.493 | R
ES0021000016888018BN | 2022-04-20 | 13 | 3.137 | R
ES0021000016888018BN | 2022-04-20 | 14 | 2.617 | R
ES0021000016888018BN | 2022-04-20 | 15 | 2.795 | R
ES0021000016888018BN | 2022-04-20 | 16 | 2.89 | R
ES0021000016888018BN | 2022-04-20 | 17 | 2.892 | R
ES0021000016888018BN | 2022-04-20 | 18 | 3.863 | R | 27.677 | 43.902 | 47.32%
ES0021000016888018BN | 2022-04-20 | 19 | 4.027 | R
ES0021000016888018BN | 2022-04-20 | 20 | 3.788 | R
ES0021000016888018BN | 2022-04-20 | 21 | 3.775 | R
ES0021000016888018BN | 2022-04-20 | 22 | 3.713 | R
ES0021000016888018BN | 2022-04-20 | 23 | 4.025 | R
ES0021000016888018BN | 2022-04-20 | 24 | 4.065 | R | 35.591 |  | 92.769
ES0021000016888018BN | 2022-04-21 | 1 | 4.108 | R
ES0021000016888018BN | 2022-04-21 | 2 | 4.029 | R
ES0021000016888018BN | 2022-04-21 | 3 | 4.291 | R
ES0021000016888018BN | 2022-04-21 | 4 | 4.332 | R
ES0021000016888018BN | 2022-04-21 | 5 | 4.428 | R
ES0021000016888018BN | 2022-04-21 | 6 | 4.407 | R
ES0021000016888018BN | 2022-04-21 | 7 | 5.105 | R | 30.7
ES0021000016888018BN | 2022-04-21 | 8 | 6.748 | R
ES0021000016888018BN | 2022-04-21 | 9 | 5.364 | R
ES0021000016888018BN | 2022-04-21 | 10 | 3.945 | R
ES0021000016888018BN | 2022-04-21 | 11 | 3.763 | R
ES0021000016888018BN | 2022-04-21 | 12 | 2.742 | R
ES0021000016888018BN | 2022-04-21 | 13 | 2.916 | R
ES0021000016888018BN | 2022-04-21 | 14 | 2.754 | R
ES0021000016888018BN | 2022-04-21 | 15 | 3.792 | R
ES0021000016888018BN | 2022-04-21 | 16 | 3.922 | R
ES0021000016888018BN | 2022-04-21 | 17 | 3.996 | R
ES0021000016888018BN | 2022-04-21 | 18 | 2.735 | R | 32.208 | 45.574 | 48.27%
ES0021000016888018BN | 2022-04-21 | 19 | 2.897 | R
ES0021000016888018BN | 2022-04-21 | 20 | 2.681 | R
ES0021000016888018BN | 2022-04-21 | 21 | 3.783 | R
ES0021000016888018BN | 2022-04-21 | 22 | 3.811 | R
ES0021000016888018BN | 2022-04-21 | 23 | 3.92 | R
ES0021000016888018BN | 2022-04-21 | 24 | 3.942 | R | 31.503 |  | 94.411
ES0021000016888018BN | 2022-04-22 | 1 | 3.984 | R
ES0021000016888018BN | 2022-04-22 | 2 | 4.014 | R
ES0021000016888018BN | 2022-04-22 | 3 | 4.024 | R
ES0021000016888018BN | 2022-04-22 | 4 | 4.014 | R
ES0021000016888018BN | 2022-04-22 | 5 | 4.047 | R
ES0021000016888018BN | 2022-04-22 | 6 | 4.115 | R
ES0021000016888018BN | 2022-04-22 | 7 | 5.909 | R | 30.107
ES0021000016888018BN | 2022-04-22 | 8 | 6.58 | R
ES0021000016888018BN | 2022-04-22 | 9 | 4.751 | R
ES0021000016888018BN | 2022-04-22 | 10 | 4.512 | R
ES0021000016888018BN | 2022-04-22 | 11 | 4.481 | R
ES0021000016888018BN | 2022-04-22 | 12 | 3.497 | R
ES0021000016888018BN | 2022-04-22 | 13 | 2.671 | R
ES0021000016888018BN | 2022-04-22 | 14 | 2.868 | R
ES0021000016888018BN | 2022-04-22 | 15 | 3.002 | R
ES0021000016888018BN | 2022-04-22 | 16 | 3.281 | R
ES0021000016888018BN | 2022-04-22 | 17 | 3.648 | R
ES0021000016888018BN | 2022-04-22 | 18 | 3.027 | R | 30.394 | 45.555 | 48.21%
ES0021000016888018BN | 2022-04-22 | 19 | 3.237 | R
ES0021000016888018BN | 2022-04-22 | 20 | 3.893 | R
ES0021000016888018BN | 2022-04-22 | 21 | 3.899 | R
ES0021000016888018BN | 2022-04-22 | 22 | 3.261 | R
ES0021000016888018BN | 2022-04-22 | 23 | 3.92 | R
ES0021000016888018BN | 2022-04-22 | 24 | 3.863 | R | 33.997 |  | 94.498
ES0021000016888018BN | 2022-04-23 | 1 | 3.224 | R
ES0021000016888018BN | 2022-04-23 | 2 | 3.085 | R
ES0021000016888018BN | 2022-04-23 | 3 | 2.717 | R
ES0021000016888018BN | 2022-04-23 | 4 | 2.826 | R
ES0021000016888018BN | 2022-04-23 | 5 | 2.805 | R
ES0021000016888018BN | 2022-04-23 | 6 | 2.935 | R
ES0021000016888018BN | 2022-04-23 | 7 | 2.925 | R | 20.517
ES0021000016888018BN | 2022-04-23 | 8 | 3.904 | R
ES0021000016888018BN | 2022-04-23 | 9 | 4.257 | R
ES0021000016888018BN | 2022-04-23 | 10 | 4.245 | R
ES0021000016888018BN | 2022-04-23 | 11 | 4.641 | R
ES0021000016888018BN | 2022-04-23 | 12 | 4.536 | R
ES0021000016888018BN | 2022-04-23 | 13 | 2.755 | R
ES0021000016888018BN | 2022-04-23 | 14 | 3.178 | R
ES0021000016888018BN | 2022-04-23 | 15 | 3.381 | R
ES0021000016888018BN | 2022-04-23 | 16 | 2.712 | R
ES0021000016888018BN | 2022-04-23 | 17 | 3.841 | R
ES0021000016888018BN | 2022-04-23 | 18 | 3.786 | R | 28.51 | 44.687 | 54.4%
ES0021000016888018BN | 2022-04-23 | 19 | 3.451 | R
ES0021000016888018BN | 2022-04-23 | 20 | 2.773 | R
ES0021000016888018BN | 2022-04-23 | 21 | 3.073 | R
ES0021000016888018BN | 2022-04-23 | 22 | 3.098 | R
ES0021000016888018BN | 2022-04-23 | 23 | 3.918 | R
ES0021000016888018BN | 2022-04-23 | 24 | 4.073 | R | 33.112 |  | 82.139
ES0021000016888018BN | 2022-04-24 | 1 | 4.044 | R
ES0021000016888018BN | 2022-04-24 | 2 | 4.129 | R
ES0021000016888018BN | 2022-04-24 | 3 | 4.088 | R
ES0021000016888018BN | 2022-04-24 | 4 | 4.108 | R
ES0021000016888018BN | 2022-04-24 | 5 | 4.053 | R
ES0021000016888018BN | 2022-04-24 | 6 | 4.131 | R
ES0021000016888018BN | 2022-04-24 | 7 | 4.078 | R | 28.631
ES0021000016888018BN | 2022-04-24 | 8 | 4.3 | R
ES0021000016888018BN | 2022-04-24 | 9 | 4.491 | R
ES0021000016888018BN | 2022-04-24 | 10 | 4.801 | R
ES0021000016888018BN | 2022-04-24 | 11 | 4.59 | R
ES0021000016888018BN | 2022-04-24 | 12 | 4.97 | R
ES0021000016888018BN | 2022-04-24 | 13 | 3.099 | R
ES0021000016888018BN | 2022-04-24 | 14 | 2.86 | R
ES0021000016888018BN | 2022-04-24 | 15 | 2.593 | R
ES0021000016888018BN | 2022-04-24 | 16 | 3.745 | R
ES0021000016888018BN | 2022-04-24 | 17 | 2.813 | R
ES0021000016888018BN | 2022-04-24 | 18 | 4.726 | R | 28.972 | 46.432 | 49.9%
ES0021000016888018BN | 2022-04-24 | 19 | 3.444 | R
ES0021000016888018BN | 2022-04-24 | 20 | 2.698 | R
ES0021000016888018BN | 2022-04-24 | 21 | 3.607 | R
ES0021000016888018BN | 2022-04-24 | 22 | 3.728 | R
ES0021000016888018BN | 2022-04-24 | 23 | 4.483 | R
ES0021000016888018BN | 2022-04-24 | 24 | 3.462 | R | 35.438 |  | 93.041
ES0021000016888018BN | 2022-04-25 | 1 | 3.283 | R
ES0021000016888018BN | 2022-04-25 | 2 | 2.753 | R
ES0021000016888018BN | 2022-04-25 | 3 | 2.767 | R
ES0021000016888018BN | 2022-04-25 | 4 | 2.898 | R
ES0021000016888018BN | 2022-04-25 | 5 | 2.873 | R
ES0021000016888018BN | 2022-04-25 | 6 | 3 | R
ES0021000016888018BN | 2022-04-25 | 7 | 4.159 | R | 21.733
ES0021000016888018BN | 2022-04-25 | 8 | 3.148 | R
ES0021000016888018BN | 2022-04-25 | 9 | 2.821 | R
ES0021000016888018BN | 2022-04-25 | 10 | 3.097 | R
ES0021000016888018BN | 2022-04-25 | 11 | 3.108 | R
ES0021000016888018BN | 2022-04-25 | 12 | 3.725 | R
ES0021000016888018BN | 2022-04-25 | 13 | 3.465 | R
ES0021000016888018BN | 2022-04-25 | 14 | 2.613 | R
ES0021000016888018BN | 2022-04-25 | 15 | 3.727 | R
ES0021000016888018BN | 2022-04-25 | 16 | 3.328 | R
ES0021000016888018BN | 2022-04-25 | 17 | 3.11 | R
ES0021000016888018BN | 2022-04-25 | 18 | 3.318 | R | 25.377 | 38.772 | 49.86%
ES0021000016888018BN | 2022-04-25 | 19 | 3.312 | R
ES0021000016888018BN | 2022-04-25 | 20 | 3.217 | R
ES0021000016888018BN | 2022-04-25 | 21 | 3.147 | R
ES0021000016888018BN | 2022-04-25 | 22 | 2.941 | R
ES0021000016888018BN | 2022-04-25 | 23 | 3.9 | R
ES0021000016888018BN | 2022-04-25 | 24 | 4.044 | R | 30.644 |  | 77.754
ES0021000016888018BN | 2022-04-26 | 1 | 3.83 | R
ES0021000016888018BN | 2022-04-26 | 2 | 3.935 | R
ES0021000016888018BN | 2022-04-26 | 3 | 4.148 | R
ES0021000016888018BN | 2022-04-26 | 4 | 4.577 | R
ES0021000016888018BN | 2022-04-26 | 5 | 3.569 | R
ES0021000016888018BN | 2022-04-26 | 6 | 2.758 | R
ES0021000016888018BN | 2022-04-26 | 7 | 4.377 | R | 27.194
ES0021000016888018BN | 2022-04-26 | 8 | 3.581 | R
ES0021000016888018BN | 2022-04-26 | 9 | 2.921 | R
ES0021000016888018BN | 2022-04-26 | 10 | 3.096 | R
ES0021000016888018BN | 2022-04-26 | 11 | 2.859 | R
ES0021000016888018BN | 2022-04-26 | 12 | 3.647 | R
ES0021000016888018BN | 2022-04-26 | 13 | 2.678 | R
ES0021000016888018BN | 2022-04-26 | 14 | 3.531 | R
ES0021000016888018BN | 2022-04-26 | 15 | 3.272 | R
ES0021000016888018BN | 2022-04-26 | 16 | 3.055 | R
ES0021000016888018BN | 2022-04-26 | 17 | 3.297 | R
ES0021000016888018BN | 2022-04-26 | 18 | 3.155 | R | 25.878 | 38.158 | 46.3%
ES0021000016888018BN | 2022-04-26 | 19 | 3.066 | R
ES0021000016888018BN | 2022-04-26 | 20 | 2.994 | R
ES0021000016888018BN | 2022-04-26 | 21 | 3.222 | R
ES0021000016888018BN | 2022-04-26 | 22 | 2.888 | R
ES0021000016888018BN | 2022-04-26 | 23 | 3.912 | R
ES0021000016888018BN | 2022-04-26 | 24 | 4.053 | R | 29.349 |  | 82.421
ES0021000016888018BN | 2022-04-27 | 1 | 3.912 | R
ES0021000016888018BN | 2022-04-27 | 2 | 3.806 | R
ES0021000016888018BN | 2022-04-27 | 3 | 4.183 | R
ES0021000016888018BN | 2022-04-27 | 4 | 4.352 | R
ES0021000016888018BN | 2022-04-27 | 5 | 3.15 | R
ES0021000016888018BN | 2022-04-27 | 6 | 2.759 | R
ES0021000016888018BN | 2022-04-27 | 7 | 4.248 | R | 26.41
ES0021000016888018BN | 2022-04-27 | 8 | 3.736 | R
ES0021000016888018BN | 2022-04-27 | 9 | 3.02 | R
ES0021000016888018BN | 2022-04-27 | 10 | 3.442 | R
ES0021000016888018BN | 2022-04-27 | 11 | 3.974 | R
ES0021000016888018BN | 2022-04-27 | 12 | 3.446 | R
ES0021000016888018BN | 2022-04-27 | 13 | 2.691 | R
ES0021000016888018BN | 2022-04-27 | 14 | 3.567 | R
ES0021000016888018BN | 2022-04-27 | 15 | 3.454 | R
ES0021000016888018BN | 2022-04-27 | 16 | 2.574 | R
ES0021000016888018BN | 2022-04-27 | 17 | 3.671 | R
ES0021000016888018BN | 2022-04-27 | 18 | 3.133 | R | 26.047 | 39.6 | 47.06%
ES0021000016888018BN | 2022-04-27 | 19 | 2.892 | R
ES0021000016888018BN | 2022-04-27 | 20 | 3.527 | R
ES0021000016888018BN | 2022-04-27 | 21 | 3.349 | R
ES0021000016888018BN | 2022-04-27 | 22 | 3.15 | R
ES0021000016888018BN | 2022-04-27 | 23 | 3.992 | R
ES0021000016888018BN | 2022-04-27 | 24 | 4.119 | R | 31.69 |  | 84.147
ES0021000016888018BN | 2022-04-28 | 1 | 3.885 | R
ES0021000016888018BN | 2022-04-28 | 2 | 3.872 | R
ES0021000016888018BN | 2022-04-28 | 3 | 4.174 | R
ES0021000016888018BN | 2022-04-28 | 4 | 4.53 | R
ES0021000016888018BN | 2022-04-28 | 5 | 3.668 | R
ES0021000016888018BN | 2022-04-28 | 6 | 2.763 | R
ES0021000016888018BN | 2022-04-28 | 7 | 3.178 | R | 26.07
ES0021000016888018BN | 2022-04-28 | 8 | 3.814 | R
ES0021000016888018BN | 2022-04-28 | 9 | 3.48 | R
ES0021000016888018BN | 2022-04-28 | 10 | 3.124 | R
ES0021000016888018BN | 2022-04-28 | 11 | 2.929 | R
ES0021000016888018BN | 2022-04-28 | 12 | 3.434 | R
ES0021000016888018BN | 2022-04-28 | 13 | 3.211 | R
ES0021000016888018BN | 2022-04-28 | 14 | 2.901 | R
ES0021000016888018BN | 2022-04-28 | 15 | 3.334 | R
ES0021000016888018BN | 2022-04-28 | 16 | 3.303 | R
ES0021000016888018BN | 2022-04-28 | 17 | 2.693 | R
ES0021000016888018BN | 2022-04-28 | 18 | 3.69 | R | 26.715 | 39.413 | 47.86%
ES0021000016888018BN | 2022-04-28 | 19 | 3.5 | R
ES0021000016888018BN | 2022-04-28 | 20 | 2.97 | R
ES0021000016888018BN | 2022-04-28 | 21 | 3.173 | R
ES0021000016888018BN | 2022-04-28 | 22 | 2.987 | R
ES0021000016888018BN | 2022-04-28 | 23 | 3.813 | R
ES0021000016888018BN | 2022-04-28 | 24 | 3.927 | R | 29.568 |  | 82.353
ES0021000016888018BN | 2022-04-29 | 1 | 2.675 | R
ES0021000016888018BN | 2022-04-29 | 2 | 2.698 | R
ES0021000016888018BN | 2022-04-29 | 3 | 2.871 | R
ES0021000016888018BN | 2022-04-29 | 4 | 3.026 | R
ES0021000016888018BN | 2022-04-29 | 5 | 2.911 | R
ES0021000016888018BN | 2022-04-29 | 6 | 3.926 | R
ES0021000016888018BN | 2022-04-29 | 7 | 4.933 | R | 23.04
ES0021000016888018BN | 2022-04-29 | 8 | 5.112 | R
ES0021000016888018BN | 2022-04-29 | 9 | 4.174 | R
ES0021000016888018BN | 2022-04-29 | 10 | 4.247 | R
ES0021000016888018BN | 2022-04-29 | 11 | 4.117 | R
ES0021000016888018BN | 2022-04-29 | 12 | 3.417 | R
ES0021000016888018BN | 2022-04-29 | 13 | 2.809 | R
ES0021000016888018BN | 2022-04-29 | 14 | 2.942 | R
ES0021000016888018BN | 2022-04-29 | 15 | 3.304 | R
ES0021000016888018BN | 2022-04-29 | 16 | 3.222 | R
ES0021000016888018BN | 2022-04-29 | 17 | 3.419 | R
ES0021000016888018BN | 2022-04-29 | 18 | 3.282 | R | 27.624 | 42.214 | 50.67%
ES0021000016888018BN | 2022-04-29 | 19 | 2.169 | R
ES0021000016888018BN | 2022-04-29 | 20 | 3.671 | R
ES0021000016888018BN | 2022-04-29 | 21 | 3.457 | R
ES0021000016888018BN | 2022-04-29 | 22 | 3.32 | R
ES0021000016888018BN | 2022-04-29 | 23 | 3.593 | R
ES0021000016888018BN | 2022-04-29 | 24 | 4.021 | R | 32.652 |  | 83.316
ES0021000016888018BN | 2022-04-30 | 1 | 4.057 | R
ES0021000016888018BN | 2022-04-30 | 2 | 4.101 | R
ES0021000016888018BN | 2022-04-30 | 3 | 3.975 | R
ES0021000016888018BN | 2022-04-30 | 4 | 4.469 | R
ES0021000016888018BN | 2022-04-30 | 5 | 4.124 | R
ES0021000016888018BN | 2022-04-30 | 6 | 3.172 | R
ES0021000016888018BN | 2022-04-30 | 7 | 2.987 | R | 26.885
ES0021000016888018BN | 2022-04-30 | 8 | 3.105 | R
ES0021000016888018BN | 2022-04-30 | 9 | 3.482 | R
ES0021000016888018BN | 2022-04-30 | 10 | 3.107 | R
ES0021000016888018BN | 2022-04-30 | 11 | 3.212 | R
ES0021000016888018BN | 2022-04-30 | 12 | 3.451 | R
ES0021000016888018BN | 2022-04-30 | 13 | 3.364 | R
ES0021000016888018BN | 2022-04-30 | 14 | 2.683 | R
ES0021000016888018BN | 2022-04-30 | 15 | 3.67 | R
ES0021000016888018BN | 2022-04-30 | 16 | 2.735 | R
ES0021000016888018BN | 2022-04-30 | 17 | 3.694 | R
ES0021000016888018BN | 2022-04-30 | 18 | 3.18 | R | 25.508 | 38.642 | 47.21%
ES0021000016888018BN | 2022-04-30 | 19 | 2.959 | R
ES0021000016888018BN | 2022-04-30 | 20 | 3.255 | R
ES0021000016888018BN | 2022-04-30 | 21 | 3.033 | R
ES0021000016888018BN | 2022-04-30 | 22 | 1.944 | R
ES0021000016888018BN | 2022-04-30 | 23 | 4.045 | R
ES0021000016888018BN | 2022-04-30 | 24 | 4.043 | R | 29.454 | 1278.047 | 81.847 | 2618.699 | 48.8%
ES0021000016888018BN | 2022-05-01 | 1 | 3.99 | R
ES0021000016888018BN | 2022-05-01 | 2 | 3.01 | R
ES0021000016888018BN | 2022-05-01 | 3 | 2.735 | R
ES0021000016888018BN | 2022-05-01 | 4 | 2.913 | R
ES0021000016888018BN | 2022-05-01 | 5 | 3.056 | R
ES0021000016888018BN | 2022-05-01 | 6 | 2.547 | R
ES0021000016888018BN | 2022-05-01 | 7 | 3.975 | R | 22.226
ES0021000016888018BN | 2022-05-01 | 8 | 4.015 | R
ES0021000016888018BN | 2022-05-01 | 9 | 3.533 | R
ES0021000016888018BN | 2022-05-01 | 10 | 2.496 | R
ES0021000016888018BN | 2022-05-01 | 11 | 3.062 | R
ES0021000016888018BN | 2022-05-01 | 12 | 2.634 | R
ES0021000016888018BN | 2022-05-01 | 13 | 3.432 | R
ES0021000016888018BN | 2022-05-01 | 14 | 3.783 | R
ES0021000016888018BN | 2022-05-01 | 15 | 2.15 | R
ES0021000016888018BN | 2022-05-01 | 16 | 3.944 | R
ES0021000016888018BN | 2022-05-01 | 17 | 3.41 | R
ES0021000016888018BN | 2022-05-01 | 18 | 3.418 | R | 27.874 | 39.498 | 50.47%
ES0021000016888018BN | 2022-05-01 | 19 | 3.621 | R
ES0021000016888018BN | 2022-05-01 | 20 | 3.374 | R
ES0021000016888018BN | 2022-05-01 | 21 | 3.658 | R
ES0021000016888018BN | 2022-05-01 | 22 | 3.375 | R
ES0021000016888018BN | 2022-05-01 | 23 | 3.504 | R
ES0021000016888018BN | 2022-05-01 | 24 | 2.63 | R | 28.165 |  | 78.265
ES0021000016888018BN | 2022-05-02 | 1 | 3.066 | R
ES0021000016888018BN | 2022-05-02 | 2 | 2.88 | R
ES0021000016888018BN | 2022-05-02 | 3 | 4.005 | R
ES0021000016888018BN | 2022-05-02 | 4 | 3.977 | R
ES0021000016888018BN | 2022-05-02 | 5 | 4.133 | R
ES0021000016888018BN | 2022-05-02 | 6 | 4.681 | R
ES0021000016888018BN | 2022-05-02 | 7 | 4.836 | R | 27.578
ES0021000016888018BN | 2022-05-02 | 8 | 4.068 | R
ES0021000016888018BN | 2022-05-02 | 9 | 3.16 | R
ES0021000016888018BN | 2022-05-02 | 10 | 2.772 | R
ES0021000016888018BN | 2022-05-02 | 11 | 2.934 | R
ES0021000016888018BN | 2022-05-02 | 12 | 2.837 | R
ES0021000016888018BN | 2022-05-02 | 13 | 3.554 | R
ES0021000016888018BN | 2022-05-02 | 14 | 2.975 | R
ES0021000016888018BN | 2022-05-02 | 15 | 3.326 | R
ES0021000016888018BN | 2022-05-02 | 16 | 3.363 | R
ES0021000016888018BN | 2022-05-02 | 17 | 3.034 | R
ES0021000016888018BN | 2022-05-02 | 18 | 3.471 | R | 25.989 | 38.086 | 45.57%
ES0021000016888018BN | 2022-05-02 | 19 | 2.592 | R
ES0021000016888018BN | 2022-05-02 | 20 | 3.683 | R
ES0021000016888018BN | 2022-05-02 | 21 | 2.762 | R
ES0021000016888018BN | 2022-05-02 | 22 | 3.553 | R
ES0021000016888018BN | 2022-05-02 | 23 | 3.885 | R
ES0021000016888018BN | 2022-05-02 | 24 | 4.032 | R | 30.012 |  | 83.579
ES0021000016888018BN | 2022-05-03 | 1 | 4.151 | R
ES0021000016888018BN | 2022-05-03 | 2 | 3.886 | R
ES0021000016888018BN | 2022-05-03 | 3 | 3.097 | R
ES0021000016888018BN | 2022-05-03 | 4 | 2.742 | R
ES0021000016888018BN | 2022-05-03 | 5 | 2.764 | R
ES0021000016888018BN | 2022-05-03 | 6 | 2.978 | R
ES0021000016888018BN | 2022-05-03 | 7 | 3.112 | R | 22.73
ES0021000016888018BN | 2022-05-03 | 8 | 3.212 | R
ES0021000016888018BN | 2022-05-03 | 9 | 3.041 | R
ES0021000016888018BN | 2022-05-03 | 10 | 3.953 | R
ES0021000016888018BN | 2022-05-03 | 11 | 3.945 | R
ES0021000016888018BN | 2022-05-03 | 12 | 3.717 | R
ES0021000016888018BN | 2022-05-03 | 13 | 2.736 | R
ES0021000016888018BN | 2022-05-03 | 14 | 3.631 | R
ES0021000016888018BN | 2022-05-03 | 15 | 2.878 | R
ES0021000016888018BN | 2022-05-03 | 16 | 3.453 | R
ES0021000016888018BN | 2022-05-03 | 17 | 3.283 | R
ES0021000016888018BN | 2022-05-03 | 18 | 2.925 | R | 26.298 | 40.649 | 50.14%
ES0021000016888018BN | 2022-05-03 | 19 | 3.875 | R
ES0021000016888018BN | 2022-05-03 | 20 | 3.285 | R
ES0021000016888018BN | 2022-05-03 | 21 | 2.97 | R
ES0021000016888018BN | 2022-05-03 | 22 | 3.36 | R
ES0021000016888018BN | 2022-05-03 | 23 | 3.953 | R
ES0021000016888018BN | 2022-05-03 | 24 | 4.119 | R | 32.038 |  | 81.066
ES0021000016888018BN | 2022-05-04 | 1 | 4.11 | R
ES0021000016888018BN | 2022-05-04 | 2 | 4.093 | R
ES0021000016888018BN | 2022-05-04 | 3 | 4.059 | R
ES0021000016888018BN | 2022-05-04 | 4 | 3.913 | R
ES0021000016888018BN | 2022-05-04 | 5 | 4.503 | R
ES0021000016888018BN | 2022-05-04 | 6 | 3.989 | R
ES0021000016888018BN | 2022-05-04 | 7 | 3.962 | R | 28.629
ES0021000016888018BN | 2022-05-04 | 8 | 3.212 | R
ES0021000016888018BN | 2022-05-04 | 9 | 2.942 | R
ES0021000016888018BN | 2022-05-04 | 10 | 2.558 | R
ES0021000016888018BN | 2022-05-04 | 11 | 2.885 | R
ES0021000016888018BN | 2022-05-04 | 12 | 2.232 | R
ES0021000016888018BN | 2022-05-04 | 13 | 3.553 | R
ES0021000016888018BN | 2022-05-04 | 14 | 3.284 | R
ES0021000016888018BN | 2022-05-04 | 15 | 2.588 | R
ES0021000016888018BN | 2022-05-04 | 16 | 3.316 | R
ES0021000016888018BN | 2022-05-04 | 17 | 3.378 | R
ES0021000016888018BN | 2022-05-04 | 18 | 2.017 | R | 24.16 | 35.388 | 43.93%
ES0021000016888018BN | 2022-05-04 | 19 | 3.423 | R
ES0021000016888018BN | 2022-05-04 | 20 | 3.052 | R
ES0021000016888018BN | 2022-05-04 | 21 | 2.238 | R
ES0021000016888018BN | 2022-05-04 | 22 | 3.534 | R
ES0021000016888018BN | 2022-05-04 | 23 | 3.691 | R
ES0021000016888018BN | 2022-05-04 | 24 | 4.025 | R | 27.768 |  | 80.557
ES0021000016888018BN | 2022-05-05 | 1 | 3.844 | R
ES0021000016888018BN | 2022-05-05 | 2 | 3.896 | R
ES0021000016888018BN | 2022-05-05 | 3 | 3.941 | R
ES0021000016888018BN | 2022-05-05 | 4 | 3.833 | R
ES0021000016888018BN | 2022-05-05 | 5 | 3.804 | R
ES0021000016888018BN | 2022-05-05 | 6 | 3.649 | R
ES0021000016888018BN | 2022-05-05 | 7 | 6.037 | R | 29.004
ES0021000016888018BN | 2022-05-05 | 8 | 5.541 | R
ES0021000016888018BN | 2022-05-05 | 9 | 4.682 | R
ES0021000016888018BN | 2022-05-05 | 10 | 4.117 | R
ES0021000016888018BN | 2022-05-05 | 11 | 2.846 | R
ES0021000016888018BN | 2022-05-05 | 12 | 2.907 | R
ES0021000016888018BN | 2022-05-05 | 13 | 2.698 | R
ES0021000016888018BN | 2022-05-05 | 14 | 3.515 | R
ES0021000016888018BN | 2022-05-05 | 15 | 3.362 | R
ES0021000016888018BN | 2022-05-05 | 16 | 3.258 | R
ES0021000016888018BN | 2022-05-05 | 17 | 3.493 | R
ES0021000016888018BN | 2022-05-05 | 18 | 3.01 | R | 30.537 | 43.105 | 48.54%
ES0021000016888018BN | 2022-05-05 | 19 | 3.676 | R
ES0021000016888018BN | 2022-05-05 | 20 | 3.43 | R
ES0021000016888018BN | 2022-05-05 | 21 | 3.093 | R
ES0021000016888018BN | 2022-05-05 | 22 | 2.285 | R
ES0021000016888018BN | 2022-05-05 | 23 | 3.818 | R
ES0021000016888018BN | 2022-05-05 | 24 | 4.071 | R | 29.265 |  | 88.806
ES0021000016888018BN | 2022-05-06 | 1 | 4.086 | R
ES0021000016888018BN | 2022-05-06 | 2 | 4.129 | R
ES0021000016888018BN | 2022-05-06 | 3 | 4.092 | R
ES0021000016888018BN | 2022-05-06 | 4 | 4.099 | R
ES0021000016888018BN | 2022-05-06 | 5 | 4.366 | R
ES0021000016888018BN | 2022-05-06 | 6 | 4.542 | R
ES0021000016888018BN | 2022-05-06 | 7 | 5.582 | R | 30.896
ES0021000016888018BN | 2022-05-06 | 8 | 4.359 | R
ES0021000016888018BN | 2022-05-06 | 9 | 3.201 | R
ES0021000016888018BN | 2022-05-06 | 10 | 2.889 | R
ES0021000016888018BN | 2022-05-06 | 11 | 2.894 | R
ES0021000016888018BN | 2022-05-06 | 12 | 2.77 | R
ES0021000016888018BN | 2022-05-06 | 13 | 3.431 | R
ES0021000016888018BN | 2022-05-06 | 14 | 3.228 | R
ES0021000016888018BN | 2022-05-06 | 15 | 2.736 | R
ES0021000016888018BN | 2022-05-06 | 16 | 3.581 | R
ES0021000016888018BN | 2022-05-06 | 17 | 3.361 | R
ES0021000016888018BN | 2022-05-06 | 18 | 3.347 | R | 27.33 | 39.314 | 44.97%
ES0021000016888018BN | 2022-05-06 | 19 | 3.517 | R
ES0021000016888018BN | 2022-05-06 | 20 | 2.325 | R
ES0021000016888018BN | 2022-05-06 | 21 | 3.662 | R
ES0021000016888018BN | 2022-05-06 | 22 | 3.272 | R
ES0021000016888018BN | 2022-05-06 | 23 | 3.892 | R
ES0021000016888018BN | 2022-05-06 | 24 | 4.065 | R | 29.2 |  | 87.426
ES0021000016888018BN | 2022-05-07 | 1 | 4.121 | R
ES0021000016888018BN | 2022-05-07 | 2 | 4.164 | R
ES0021000016888018BN | 2022-05-07 | 3 | 4.541 | R
ES0021000016888018BN | 2022-05-07 | 4 | 3.913 | R
ES0021000016888018BN | 2022-05-07 | 5 | 2.926 | R
ES0021000016888018BN | 2022-05-07 | 6 | 2.804 | R
ES0021000016888018BN | 2022-05-07 | 7 | 3.095 | R | 25.564
ES0021000016888018BN | 2022-05-07 | 8 | 3.944 | R
ES0021000016888018BN | 2022-05-07 | 9 | 3.104 | R
ES0021000016888018BN | 2022-05-07 | 10 | 3.326 | R
ES0021000016888018BN | 2022-05-07 | 11 | 3.175 | R
ES0021000016888018BN | 2022-05-07 | 12 | 3.767 | R
ES0021000016888018BN | 2022-05-07 | 13 | 3.361 | R
ES0021000016888018BN | 2022-05-07 | 14 | 2.522 | R
ES0021000016888018BN | 2022-05-07 | 15 | 3.704 | R
ES0021000016888018BN | 2022-05-07 | 16 | 2.723 | R
ES0021000016888018BN | 2022-05-07 | 17 | 3.528 | R
ES0021000016888018BN | 2022-05-07 | 18 | 3.307 | R | 25.739 | 39.368 | 48.34%
ES0021000016888018BN | 2022-05-07 | 19 | 2.907 | R
ES0021000016888018BN | 2022-05-07 | 20 | 3.368 | R
ES0021000016888018BN | 2022-05-07 | 21 | 3.09 | R
ES0021000016888018BN | 2022-05-07 | 22 | 2.174 | R
ES0021000016888018BN | 2022-05-07 | 23 | 3.967 | R
ES0021000016888018BN | 2022-05-07 | 24 | 3.908 | R | 30.136 |  | 81.439
ES0021000016888018BN | 2022-05-08 | 1 | 3.798 | R
ES0021000016888018BN | 2022-05-08 | 2 | 2.706 | R
ES0021000016888018BN | 2022-05-08 | 3 | 2.793 | R
ES0021000016888018BN | 2022-05-08 | 4 | 2.984 | R
ES0021000016888018BN | 2022-05-08 | 5 | 3.061 | R
ES0021000016888018BN | 2022-05-08 | 6 | 4.012 | R
ES0021000016888018BN | 2022-05-08 | 7 | 4.118 | R | 23.472
ES0021000016888018BN | 2022-05-08 | 8 | 3.442 | R
ES0021000016888018BN | 2022-05-08 | 9 | 2.697 | R
ES0021000016888018BN | 2022-05-08 | 10 | 2.927 | R
ES0021000016888018BN | 2022-05-08 | 11 | 3.998 | R
ES0021000016888018BN | 2022-05-08 | 12 | 3.314 | R
ES0021000016888018BN | 2022-05-08 | 13 | 3.559 | R
ES0021000016888018BN | 2022-05-08 | 14 | 2.714 | R
ES0021000016888018BN | 2022-05-08 | 15 | 3.824 | R
ES0021000016888018BN | 2022-05-08 | 16 | 2.573 | R
ES0021000016888018BN | 2022-05-08 | 17 | 3.734 | R
ES0021000016888018BN | 2022-05-08 | 18 | 3.418 | R | 25.633 | 39.431 | 48.69%
ES0021000016888018BN | 2022-05-08 | 19 | 3.231 | R
ES0021000016888018BN | 2022-05-08 | 20 | 3.202 | R
ES0021000016888018BN | 2022-05-08 | 21 | 3.633 | R
ES0021000016888018BN | 2022-05-08 | 22 | 3.378 | R
ES0021000016888018BN | 2022-05-08 | 23 | 4.049 | R
ES0021000016888018BN | 2022-05-08 | 24 | 3.822 | R | 31.882 |  | 80.987
ES0021000016888018BN | 2022-05-09 | 1 | 3.238 | R
ES0021000016888018BN | 2022-05-09 | 2 | 2.926 | R
ES0021000016888018BN | 2022-05-09 | 3 | 2.576 | R
ES0021000016888018BN | 2022-05-09 | 4 | 2.767 | R
ES0021000016888018BN | 2022-05-09 | 5 | 4.624 | R
ES0021000016888018BN | 2022-05-09 | 6 | 5.124 | R
ES0021000016888018BN | 2022-05-09 | 7 | 5.437 | R | 26.692
ES0021000016888018BN | 2022-05-09 | 8 | 4.122 | R
ES0021000016888018BN | 2022-05-09 | 9 | 3.895 | R
ES0021000016888018BN | 2022-05-09 | 10 | 4.13 | R
ES0021000016888018BN | 2022-05-09 | 11 | 3.761 | R
ES0021000016888018BN | 2022-05-09 | 12 | 2.607 | R
ES0021000016888018BN | 2022-05-09 | 13 | 3.027 | R
ES0021000016888018BN | 2022-05-09 | 14 | 3.547 | R
ES0021000016888018BN | 2022-05-09 | 15 | 2.82 | R
ES0021000016888018BN | 2022-05-09 | 16 | 3.719 | R
ES0021000016888018BN | 2022-05-09 | 17 | 2.401 | R
ES0021000016888018BN | 2022-05-09 | 18 | 3.886 | R | 26.927 | 40.452 | 48.55%
ES0021000016888018BN | 2022-05-09 | 19 | 2.537 | R
ES0021000016888018BN | 2022-05-09 | 20 | 3.644 | R
ES0021000016888018BN | 2022-05-09 | 21 | 3.123 | R
ES0021000016888018BN | 2022-05-09 | 22 | 3.085 | R
ES0021000016888018BN | 2022-05-09 | 23 | 3.823 | R
ES0021000016888018BN | 2022-05-09 | 24 | 2.501 | R | 29.701 |  | 83.32
ES0021000016888018BN | 2022-05-10 | 1 | 2.953 | R
ES0021000016888018BN | 2022-05-10 | 2 | 3.008 | R
ES0021000016888018BN | 2022-05-10 | 3 | 3.655 | R
ES0021000016888018BN | 2022-05-10 | 4 | 2.941 | R
ES0021000016888018BN | 2022-05-10 | 5 | 4.721 | R
ES0021000016888018BN | 2022-05-10 | 6 | 4.943 | R
ES0021000016888018BN | 2022-05-10 | 7 | 5.185 | R | 27.406
ES0021000016888018BN | 2022-05-10 | 8 | 3.64 | R
ES0021000016888018BN | 2022-05-10 | 9 | 2.892 | R
ES0021000016888018BN | 2022-05-10 | 10 | 2.927 | R
ES0021000016888018BN | 2022-05-10 | 11 | 3.575 | R
ES0021000016888018BN | 2022-05-10 | 12 | 3.114 | R
ES0021000016888018BN | 2022-05-10 | 13 | 3.226 | R
ES0021000016888018BN | 2022-05-10 | 14 | 3.386 | R
ES0021000016888018BN | 2022-05-10 | 15 | 2.893 | R
ES0021000016888018BN | 2022-05-10 | 16 | 3.373 | R
ES0021000016888018BN | 2022-05-10 | 17 | 3.351 | R
ES0021000016888018BN | 2022-05-10 | 18 | 2.838 | R | 26.24 | 39.082 | 47.45%
ES0021000016888018BN | 2022-05-10 | 19 | 3.867 | R
ES0021000016888018BN | 2022-05-10 | 20 | 2.76 | R
ES0021000016888018BN | 2022-05-10 | 21 | 3.489 | R
ES0021000016888018BN | 2022-05-10 | 22 | 3.333 | R
ES0021000016888018BN | 2022-05-10 | 23 | 2.944 | R
ES0021000016888018BN | 2022-05-10 | 24 | 3.354 | R | 28.722 |  | 82.368
ES0021000016888018BN | 2022-05-11 | 1 | 3.409 | R
ES0021000016888018BN | 2022-05-11 | 2 | 2.759 | R
ES0021000016888018BN | 2022-05-11 | 3 | 3.91 | R
ES0021000016888018BN | 2022-05-11 | 4 | 3.09 | R
ES0021000016888018BN | 2022-05-11 | 5 | 3.9 | R
ES0021000016888018BN | 2022-05-11 | 6 | 4.703 | R
ES0021000016888018BN | 2022-05-11 | 7 | 4.425 | R | 26.196
ES0021000016888018BN | 2022-05-11 | 8 | 3.152 | R
ES0021000016888018BN | 2022-05-11 | 9 | 3.145 | R
ES0021000016888018BN | 2022-05-11 | 10 | 3.365 | R
ES0021000016888018BN | 2022-05-11 | 11 | 2.702 | R
ES0021000016888018BN | 2022-05-11 | 12 | 3.588 | R
ES0021000016888018BN | 2022-05-11 | 13 | 3.433 | R
ES0021000016888018BN | 2022-05-11 | 14 | 2.711 | R
ES0021000016888018BN | 2022-05-11 | 15 | 3.469 | R
ES0021000016888018BN | 2022-05-11 | 16 | 3.255 | R
ES0021000016888018BN | 2022-05-11 | 17 | 2.998 | R
ES0021000016888018BN | 2022-05-11 | 18 | 2.733 | R | 25.101 | 38.189 | 47.86%
ES0021000016888018BN | 2022-05-11 | 19 | 3.638 | R
ES0021000016888018BN | 2022-05-11 | 20 | 3.19 | R
ES0021000016888018BN | 2022-05-11 | 21 | 3.188 | R
ES0021000016888018BN | 2022-05-11 | 22 | 2.652 | R
ES0021000016888018BN | 2022-05-11 | 23 | 3.803 | R
ES0021000016888018BN | 2022-05-11 | 24 | 2.579 | R | 28.5 |  | 79.797
ES0021000016888018BN | 2022-05-12 | 1 | 3.551 | R
ES0021000016888018BN | 2022-05-12 | 2 | 3.234 | R
ES0021000016888018BN | 2022-05-12 | 3 | 2.995 | R
ES0021000016888018BN | 2022-05-12 | 4 | 3.451 | R
ES0021000016888018BN | 2022-05-12 | 5 | 4.505 | R
ES0021000016888018BN | 2022-05-12 | 6 | 4.322 | R
ES0021000016888018BN | 2022-05-12 | 7 | 4.586 | R | 26.644
ES0021000016888018BN | 2022-05-12 | 8 | 2.671 | R
ES0021000016888018BN | 2022-05-12 | 9 | 3.741 | R
ES0021000016888018BN | 2022-05-12 | 10 | 3.09 | R
ES0021000016888018BN | 2022-05-12 | 11 | 3.135 | R
ES0021000016888018BN | 2022-05-12 | 12 | 3.07 | R
ES0021000016888018BN | 2022-05-12 | 13 | 3.414 | R
ES0021000016888018BN | 2022-05-12 | 14 | 2.946 | R
ES0021000016888018BN | 2022-05-12 | 15 | 1.823 | R
ES0021000016888018BN | 2022-05-12 | 16 | 2.701 | R
ES0021000016888018BN | 2022-05-12 | 17 | 3.659 | R
ES0021000016888018BN | 2022-05-12 | 18 | 3.567 | R | 23.985 | 36.694 | 46.23%
ES0021000016888018BN | 2022-05-12 | 19 | 2.877 | R
ES0021000016888018BN | 2022-05-12 | 20 | 3.707 | R
ES0021000016888018BN | 2022-05-12 | 21 | 2.615 | R
ES0021000016888018BN | 2022-05-12 | 22 | 3.096 | R
ES0021000016888018BN | 2022-05-12 | 23 | 3.391 | R
ES0021000016888018BN | 2022-05-12 | 24 | 3.221 | R | 28.739 |  | 79.368
ES0021000016888018BN | 2022-05-13 | 1 | 2.737 | R
ES0021000016888018BN | 2022-05-13 | 2 | 3.372 | R
ES0021000016888018BN | 2022-05-13 | 3 | 3.346 | R
ES0021000016888018BN | 2022-05-13 | 4 | 3.091 | R
ES0021000016888018BN | 2022-05-13 | 5 | 4.764 | R
ES0021000016888018BN | 2022-05-13 | 6 | 3.782 | R
ES0021000016888018BN | 2022-05-13 | 7 | 5.021 | R | 26.113
ES0021000016888018BN | 2022-05-13 | 8 | 3.158 | R
ES0021000016888018BN | 2022-05-13 | 9 | 3.253 | R
ES0021000016888018BN | 2022-05-13 | 10 | 3.07 | R
ES0021000016888018BN | 2022-05-13 | 11 | 2.892 | R
ES0021000016888018BN | 2022-05-13 | 12 | 3.278 | R
ES0021000016888018BN | 2022-05-13 | 13 | 2.889 | R
ES0021000016888018BN | 2022-05-13 | 14 | 2.765 | R
ES0021000016888018BN | 2022-05-13 | 15 | 3.238 | R
ES0021000016888018BN | 2022-05-13 | 16 | 3.44 | R
ES0021000016888018BN | 2022-05-13 | 17 | 3.199 | R
ES0021000016888018BN | 2022-05-13 | 18 | 3.531 | R | 25.211 | 37.34 | 47.3%
ES0021000016888018BN | 2022-05-13 | 19 | 2.627 | R
ES0021000016888018BN | 2022-05-13 | 20 | 3.494 | R
ES0021000016888018BN | 2022-05-13 | 21 | 3.17 | R
ES0021000016888018BN | 2022-05-13 | 22 | 2.808 | R
ES0021000016888018BN | 2022-05-13 | 23 | 3.24 | R
ES0021000016888018BN | 2022-05-13 | 24 | 2.781 | R | 27.622 |  | 78.946
ES0021000016888018BN | 2022-05-14 | 1 | 3.545 | R
ES0021000016888018BN | 2022-05-14 | 2 | 2.794 | R
ES0021000016888018BN | 2022-05-14 | 3 | 3.57 | R
ES0021000016888018BN | 2022-05-14 | 4 | 3.076 | R
ES0021000016888018BN | 2022-05-14 | 5 | 4.141 | R
ES0021000016888018BN | 2022-05-14 | 6 | 3.674 | R
ES0021000016888018BN | 2022-05-14 | 7 | 5.125 | R | 25.925
ES0021000016888018BN | 2022-05-14 | 8 | 3.06 | R
ES0021000016888018BN | 2022-05-14 | 9 | 4.163 | R
ES0021000016888018BN | 2022-05-14 | 10 | 3.561 | R
ES0021000016888018BN | 2022-05-14 | 11 | 2.82 | R
ES0021000016888018BN | 2022-05-14 | 12 | 3.001 | R
ES0021000016888018BN | 2022-05-14 | 13 | 2.502 | R
ES0021000016888018BN | 2022-05-14 | 14 | 1.702 | R
ES0021000016888018BN | 2022-05-14 | 15 | 3.072 | R
ES0021000016888018BN | 2022-05-14 | 16 | 3.202 | R
ES0021000016888018BN | 2022-05-14 | 17 | 1 | R
ES0021000016888018BN | 2022-05-14 | 18 | 2.403 | R | 22.246 | 34.13 | 44.97%
ES0021000016888018BN | 2022-05-14 | 19 | 3.644 | R
ES0021000016888018BN | 2022-05-14 | 20 | 3.167 | R
ES0021000016888018BN | 2022-05-14 | 21 | 3.073 | R
ES0021000016888018BN | 2022-05-14 | 22 | 3.415 | R
ES0021000016888018BN | 2022-05-14 | 23 | 2.538 | R
ES0021000016888018BN | 2022-05-14 | 24 | 3.65 | R | 27.727 |  | 75.898
ES0021000016888018BN | 2022-05-15 | 1 | 3.058 | R
ES0021000016888018BN | 2022-05-15 | 2 | 3.026 | R
ES0021000016888018BN | 2022-05-15 | 3 | 3.013 | R
ES0021000016888018BN | 2022-05-15 | 4 | 3.02 | R
ES0021000016888018BN | 2022-05-15 | 5 | 4.224 | R
ES0021000016888018BN | 2022-05-15 | 6 | 4.29 | R
ES0021000016888018BN | 2022-05-15 | 7 | 4.128 | R | 24.759
ES0021000016888018BN | 2022-05-15 | 8 | 4.045 | R
ES0021000016888018BN | 2022-05-15 | 9 | 3.733 | R
ES0021000016888018BN | 2022-05-15 | 10 | 3.119 | R
ES0021000016888018BN | 2022-05-15 | 11 | 3.323 | R
ES0021000016888018BN | 2022-05-15 | 12 | 3.034 | R
ES0021000016888018BN | 2022-05-15 | 13 | 3.071 | R
ES0021000016888018BN | 2022-05-15 | 14 | 2.996 | R
ES0021000016888018BN | 2022-05-15 | 15 | 3.171 | R
ES0021000016888018BN | 2022-05-15 | 16 | 2.912 | R
ES0021000016888018BN | 2022-05-15 | 17 | 2.224 | R
ES0021000016888018BN | 2022-05-15 | 18 | 1.109 | R | 21.283 | 33.83 | 52.84%
ES0021000016888018BN | 2022-05-15 | 19 | 1.093 | R
ES0021000016888018BN | 2022-05-15 | 20 | 1.354 | R
ES0021000016888018BN | 2022-05-15 | 21 | 1.212 | R
ES0021000016888018BN | 2022-05-15 | 22 | 0.937 | R
ES0021000016888018BN | 2022-05-15 | 23 | 1.004 | R
ES0021000016888018BN | 2022-05-15 | 24 | 0.932 | R | 17.986 |  | 64.028
ES0021000016888018BN | 2022-05-16 | 1 | 0.929 | R
ES0021000016888018BN | 2022-05-16 | 2 | 0.934 | R
ES0021000016888018BN | 2022-05-16 | 3 | 0.914 | R
ES0021000016888018BN | 2022-05-16 | 4 | 0.953 | R
ES0021000016888018BN | 2022-05-16 | 5 | 2.118 | R
ES0021000016888018BN | 2022-05-16 | 6 | 2.253 | R
ES0021000016888018BN | 2022-05-16 | 7 | 2.308 | R | 10.409
ES0021000016888018BN | 2022-05-16 | 8 | 1.098 | R
ES0021000016888018BN | 2022-05-16 | 9 | 0.968 | R
ES0021000016888018BN | 2022-05-16 | 10 | 0.997 | R
ES0021000016888018BN | 2022-05-16 | 11 | 2.31 | R
ES0021000016888018BN | 2022-05-16 | 12 | 0.928 | R
ES0021000016888018BN | 2022-05-16 | 13 | 3.35 | R
ES0021000016888018BN | 2022-05-16 | 14 | 3.139 | R
ES0021000016888018BN | 2022-05-16 | 15 | 2.734 | R
ES0021000016888018BN | 2022-05-16 | 16 | 2.056 | R
ES0021000016888018BN | 2022-05-16 | 17 | 0.834 | R
ES0021000016888018BN | 2022-05-16 | 18 | 0.887 | R | 12.552 | 20.137 | 57.68%
ES0021000016888018BN | 2022-05-16 | 19 | 0.836 | R
ES0021000016888018BN | 2022-05-16 | 20 | 0.873 | R
ES0021000016888018BN | 2022-05-16 | 21 | 0.831 | R
ES0021000016888018BN | 2022-05-16 | 22 | 0.862 | R
ES0021000016888018BN | 2022-05-16 | 23 | 0.889 | R
ES0021000016888018BN | 2022-05-16 | 24 | 0.91 | R | 11.95 |  | 34.911
ES0021000016888018BN | 2022-05-17 | 1 | 0.833 | R
ES0021000016888018BN | 2022-05-17 | 2 | 0.862 | R
ES0021000016888018BN | 2022-05-17 | 3 | 0.841 | R
ES0021000016888018BN | 2022-05-17 | 4 | 0.857 | R
ES0021000016888018BN | 2022-05-17 | 5 | 2.035 | R
ES0021000016888018BN | 2022-05-17 | 6 | 2.133 | R
ES0021000016888018BN | 2022-05-17 | 7 | 2.451 | R | 10.012
ES0021000016888018BN | 2022-05-17 | 8 | 1.059 | R
ES0021000016888018BN | 2022-05-17 | 9 | 0.964 | R
ES0021000016888018BN | 2022-05-17 | 10 | 0.895 | R
ES0021000016888018BN | 2022-05-17 | 11 | 0.947 | R
ES0021000016888018BN | 2022-05-17 | 12 | 0.887 | R
ES0021000016888018BN | 2022-05-17 | 13 | 0.942 | R
ES0021000016888018BN | 2022-05-17 | 14 | 0.893 | R
ES0021000016888018BN | 2022-05-17 | 15 | 0.949 | R
ES0021000016888018BN | 2022-05-17 | 16 | 0.894 | R
ES0021000016888018BN | 2022-05-17 | 17 | 0.951 | R
ES0021000016888018BN | 2022-05-17 | 18 | 0.89 | R | 7.567 | 11.238 | 43.46%
ES0021000016888018BN | 2022-05-17 | 19 | 0.967 | R
ES0021000016888018BN | 2022-05-17 | 20 | 0.901 | R
ES0021000016888018BN | 2022-05-17 | 21 | 0.973 | R
ES0021000016888018BN | 2022-05-17 | 22 | 0.884 | R
ES0021000016888018BN | 2022-05-17 | 23 | 0.962 | R
ES0021000016888018BN | 2022-05-17 | 24 | 0.886 | R | 8.277 |  | 25.856
ES0021000016888018BN | 2022-05-18 | 1 | 0.983 | R
ES0021000016888018BN | 2022-05-18 | 2 | 0.943 | R
ES0021000016888018BN | 2022-05-18 | 3 | 0.949 | R
ES0021000016888018BN | 2022-05-18 | 4 | 0.904 | R
ES0021000016888018BN | 2022-05-18 | 5 | 2.152 | R
ES0021000016888018BN | 2022-05-18 | 6 | 2.195 | R
ES0021000016888018BN | 2022-05-18 | 7 | 2.254 | R | 10.38
ES0021000016888018BN | 2022-05-18 | 8 | 1.061 | R
ES0021000016888018BN | 2022-05-18 | 9 | 0.981 | R
ES0021000016888018BN | 2022-05-18 | 10 | 0.944 | R
ES0021000016888018BN | 2022-05-18 | 11 | 0.918 | R
ES0021000016888018BN | 2022-05-18 | 12 | 0.924 | R
ES0021000016888018BN | 2022-05-18 | 13 | 0.926 | R
ES0021000016888018BN | 2022-05-18 | 14 | 0.937 | R
ES0021000016888018BN | 2022-05-18 | 15 | 0.905 | R
ES0021000016888018BN | 2022-05-18 | 16 | 0.933 | R
ES0021000016888018BN | 2022-05-18 | 17 | 0.905 | R
ES0021000016888018BN | 2022-05-18 | 18 | 0.944 | R | 7.58 | 11.292 | 36.29%
ES0021000016888018BN | 2022-05-18 | 19 | 0.914 | R
ES0021000016888018BN | 2022-05-18 | 20 | 1.043 | R
ES0021000016888018BN | 2022-05-18 | 21 | 0.977 | R
ES0021000016888018BN | 2022-05-18 | 22 | 0.983 | R
ES0021000016888018BN | 2022-05-18 | 23 | 1.407 | R
ES0021000016888018BN | 2022-05-18 | 24 | 5.035 | R | 13.157 |  | 31.117
ES0021000016888018BN | 2022-05-19 | 1 | 0.917 | R
ES0021000016888018BN | 2022-05-19 | 2 | 0.947 | R
ES0021000016888018BN | 2022-05-19 | 3 | 0.923 | R
ES0021000016888018BN | 2022-05-19 | 4 | 0.951 | R
ES0021000016888018BN | 2022-05-19 | 5 | 2.156 | R
ES0021000016888018BN | 2022-05-19 | 6 | 2.268 | R
ES0021000016888018BN | 2022-05-19 | 7 | 2.272 | R | 10.434
ES0021000016888018BN | 2022-05-19 | 8 | 1.013 | R
ES0021000016888018BN | 2022-05-19 | 9 | 1.013 | R
ES0021000016888018BN | 2022-05-19 | 10 | 0.932 | R
ES0021000016888018BN | 2022-05-19 | 11 | 0.927 | R
ES0021000016888018BN | 2022-05-19 | 12 | 0.94 | R
ES0021000016888018BN | 2022-05-19 | 13 | 0.936 | R
ES0021000016888018BN | 2022-05-19 | 14 | 0.939 | R
ES0021000016888018BN | 2022-05-19 | 15 | 0.926 | R
ES0021000016888018BN | 2022-05-19 | 16 | 0.946 | R
ES0021000016888018BN | 2022-05-19 | 17 | 1.095 | R
ES0021000016888018BN | 2022-05-19 | 18 | 1.222 | R | 8.192 | 11.927 | 43.52%
ES0021000016888018BN | 2022-05-19 | 19 | 1.038 | R
ES0021000016888018BN | 2022-05-19 | 20 | 0.975 | R
ES0021000016888018BN | 2022-05-19 | 21 | 0.974 | R
ES0021000016888018BN | 2022-05-19 | 22 | 1 | R
ES0021000016888018BN | 2022-05-19 | 23 | 1.022 | R
ES0021000016888018BN | 2022-05-19 | 24 | 1.071 | R | 8.777 |  | 27.403
ES0021000016888018BN | 2022-05-20 | 1 | 1.004 | R
ES0021000016888018BN | 2022-05-20 | 2 | 0.924 | R
ES0021000016888018BN | 2022-05-20 | 3 | 0.971 | R
ES0021000016888018BN | 2022-05-20 | 4 | 0.923 | R
ES0021000016888018BN | 2022-05-20 | 5 | 2.177 | R
ES0021000016888018BN | 2022-05-20 | 6 | 2.193 | R
ES0021000016888018BN | 2022-05-20 | 7 | 2.264 | R | 10.456
ES0021000016888018BN | 2022-05-20 | 8 | 1.058 | R
ES0021000016888018BN | 2022-05-20 | 9 | 0.964 | R
ES0021000016888018BN | 2022-05-20 | 10 | 0.961 | R
ES0021000016888018BN | 2022-05-20 | 11 | 0.89 | R
ES0021000016888018BN | 2022-05-20 | 12 | 0.961 | R
ES0021000016888018BN | 2022-05-20 | 13 | 0.904 | R
ES0021000016888018BN | 2022-05-20 | 14 | 0.962 | R
ES0021000016888018BN | 2022-05-20 | 15 | 0.915 | R
ES0021000016888018BN | 2022-05-20 | 16 | 1.007 | R
ES0021000016888018BN | 2022-05-20 | 17 | 0.987 | R
ES0021000016888018BN | 2022-05-20 | 18 | 0.977 | R | 7.794 | 11.51 | 37.94%
ES0021000016888018BN | 2022-05-20 | 19 | 0.924 | R
ES0021000016888018BN | 2022-05-20 | 20 | 0.997 | R
ES0021000016888018BN | 2022-05-20 | 21 | 1.006 | R
ES0021000016888018BN | 2022-05-20 | 22 | 1.329 | R
ES0021000016888018BN | 2022-05-20 | 23 | 4.094 | R
ES0021000016888018BN | 2022-05-20 | 24 | 0.948 | R | 12.09 |  | 30.34
ES0021000016888018BN | 2022-05-21 | 1 | 0.929 | R
ES0021000016888018BN | 2022-05-21 | 2 | 0.976 | R
ES0021000016888018BN | 2022-05-21 | 3 | 0.927 | R
ES0021000016888018BN | 2022-05-21 | 4 | 0.975 | R
ES0021000016888018BN | 2022-05-21 | 5 | 2.114 | R
ES0021000016888018BN | 2022-05-21 | 6 | 2.229 | R
ES0021000016888018BN | 2022-05-21 | 7 | 2.403 | R | 10.553
ES0021000016888018BN | 2022-05-21 | 8 | 1.604 | R
ES0021000016888018BN | 2022-05-21 | 9 | 1.116 | R
ES0021000016888018BN | 2022-05-21 | 10 | 1.883 | R
ES0021000016888018BN | 2022-05-21 | 11 | 1.014 | R
ES0021000016888018BN | 2022-05-21 | 12 | 0.94 | R
ES0021000016888018BN | 2022-05-21 | 13 | 0.98 | R
ES0021000016888018BN | 2022-05-21 | 14 | 1.351 | R
ES0021000016888018BN | 2022-05-21 | 15 | 0.965 | R
ES0021000016888018BN | 2022-05-21 | 16 | 0.989 | R
ES0021000016888018BN | 2022-05-21 | 17 | 1.068 | R
ES0021000016888018BN | 2022-05-21 | 18 | 0.989 | R | 9.016 | 13.833 | 45.25%
ES0021000016888018BN | 2022-05-21 | 19 | 0.934 | R
ES0021000016888018BN | 2022-05-21 | 20 | 0.981 | R
ES0021000016888018BN | 2022-05-21 | 21 | 2.503 | R
ES0021000016888018BN | 2022-05-21 | 22 | 0.892 | R
ES0021000016888018BN | 2022-05-21 | 23 | 0.847 | R
ES0021000016888018BN | 2022-05-21 | 24 | 0.959 | R | 10.999 |  | 30.568
ES0021000016888018BN | 2022-05-22 | 1 | 0.846 | R
ES0021000016888018BN | 2022-05-22 | 2 | 0.896 | R
ES0021000016888018BN | 2022-05-22 | 3 | 0.835 | R
ES0021000016888018BN | 2022-05-22 | 4 | 0.922 | R
ES0021000016888018BN | 2022-05-22 | 5 | 2.08 | R
ES0021000016888018BN | 2022-05-22 | 6 | 2.154 | R
ES0021000016888018BN | 2022-05-22 | 7 | 4.17 | R | 11.903
ES0021000016888018BN | 2022-05-22 | 8 | 2.731 | R
ES0021000016888018BN | 2022-05-22 | 9 | 1.211 | R
ES0021000016888018BN | 2022-05-22 | 10 | 1.582 | R
ES0021000016888018BN | 2022-05-22 | 11 | 1.644 | R
ES0021000016888018BN | 2022-05-22 | 12 | 1.144 | R
ES0021000016888018BN | 2022-05-22 | 13 | 0.967 | R
ES0021000016888018BN | 2022-05-22 | 14 | 0.931 | R
ES0021000016888018BN | 2022-05-22 | 15 | 0.851 | R
ES0021000016888018BN | 2022-05-22 | 16 | 0.9 | R
ES0021000016888018BN | 2022-05-22 | 17 | 0.89 | R
ES0021000016888018BN | 2022-05-22 | 18 | 0.939 | R | 9.263 | 14.6 | 44.51%
ES0021000016888018BN | 2022-05-22 | 19 | 0.81 | R
ES0021000016888018BN | 2022-05-22 | 20 | 1.114 | R
ES0021000016888018BN | 2022-05-22 | 21 | 1.467 | R
ES0021000016888018BN | 2022-05-22 | 22 | 1.77 | R
ES0021000016888018BN | 2022-05-22 | 23 | 0.989 | R
ES0021000016888018BN | 2022-05-22 | 24 | 0.956 | R | 11.633 |  | 32.799
ES0021000016888018BN | 2022-05-23 | 1 | 0.94 | R
ES0021000016888018BN | 2022-05-23 | 2 | 0.966 | R
ES0021000016888018BN | 2022-05-23 | 3 | 0.912 | R
ES0021000016888018BN | 2022-05-23 | 4 | 0.977 | R
ES0021000016888018BN | 2022-05-23 | 5 | 2.131 | R
ES0021000016888018BN | 2022-05-23 | 6 | 2.235 | R
ES0021000016888018BN | 2022-05-23 | 7 | 2.444 | R | 10.605
ES0021000016888018BN | 2022-05-23 | 8 | 1.105 | R
ES0021000016888018BN | 2022-05-23 | 9 | 0.927 | R
ES0021000016888018BN | 2022-05-23 | 10 | 0.9 | R
ES0021000016888018BN | 2022-05-23 | 11 | 0.96 | R
ES0021000016888018BN | 2022-05-23 | 12 | 0.914 | R
ES0021000016888018BN | 2022-05-23 | 13 | 0.951 | R
ES0021000016888018BN | 2022-05-23 | 14 | 0.917 | R
ES0021000016888018BN | 2022-05-23 | 15 | 0.931 | R
ES0021000016888018BN | 2022-05-23 | 16 | 0.95 | R
ES0021000016888018BN | 2022-05-23 | 17 | 0.916 | R
ES0021000016888018BN | 2022-05-23 | 18 | 0.944 | R | 7.596 | 11.321 | 42.37%
ES0021000016888018BN | 2022-05-23 | 19 | 0.906 | R
ES0021000016888018BN | 2022-05-23 | 20 | 0.975 | R
ES0021000016888018BN | 2022-05-23 | 21 | 0.894 | R
ES0021000016888018BN | 2022-05-23 | 22 | 0.968 | R
ES0021000016888018BN | 2022-05-23 | 23 | 0.98 | R
ES0021000016888018BN | 2022-05-23 | 24 | 0.979 | R | 8.521 |  | 26.722
ES0021000016888018BN | 2022-05-24 | 1 | 0.915 | R
ES0021000016888018BN | 2022-05-24 | 2 | 0.934 | R
ES0021000016888018BN | 2022-05-24 | 3 | 0.921 | R
ES0021000016888018BN | 2022-05-24 | 4 | 0.927 | R
ES0021000016888018BN | 2022-05-24 | 5 | 2.14 | R
ES0021000016888018BN | 2022-05-24 | 6 | 2.242 | R
ES0021000016888018BN | 2022-05-24 | 7 | 2.404 | R | 10.483
ES0021000016888018BN | 2022-05-24 | 8 | 1.015 | R
ES0021000016888018BN | 2022-05-24 | 9 | 0.937 | R
ES0021000016888018BN | 2022-05-24 | 10 | 0.899 | R
ES0021000016888018BN | 2022-05-24 | 11 | 0.964 | R
ES0021000016888018BN | 2022-05-24 | 12 | 0.907 | R
ES0021000016888018BN | 2022-05-24 | 13 | 0.955 | R
ES0021000016888018BN | 2022-05-24 | 14 | 0.887 | R
ES0021000016888018BN | 2022-05-24 | 15 | 0.952 | R
ES0021000016888018BN | 2022-05-24 | 16 | 0.886 | R
ES0021000016888018BN | 2022-05-24 | 17 | 0.957 | R
ES0021000016888018BN | 2022-05-24 | 18 | 0.876 | R | 7.446 | 11.171 | 42.29%
ES0021000016888018BN | 2022-05-24 | 19 | 0.936 | R
ES0021000016888018BN | 2022-05-24 | 20 | 0.89 | R
ES0021000016888018BN | 2022-05-24 | 21 | 0.953 | R
ES0021000016888018BN | 2022-05-24 | 22 | 0.923 | R
ES0021000016888018BN | 2022-05-24 | 23 | 1.002 | R
ES0021000016888018BN | 2022-05-24 | 24 | 0.994 | R | 8.487 |  | 26.416
ES0021000016888018BN | 2022-05-25 | 1 | 0.938 | R
ES0021000016888018BN | 2022-05-25 | 2 | 0.942 | R
ES0021000016888018BN | 2022-05-25 | 3 | 0.934 | R
ES0021000016888018BN | 2022-05-25 | 4 | 0.974 | R
ES0021000016888018BN | 2022-05-25 | 5 | 2.149 | R
ES0021000016888018BN | 2022-05-25 | 6 | 2.158 | R
ES0021000016888018BN | 2022-05-25 | 7 | 2.341 | R | 10.436
ES0021000016888018BN | 2022-05-25 | 8 | 1.063 | R
ES0021000016888018BN | 2022-05-25 | 9 | 0.903 | R
ES0021000016888018BN | 2022-05-25 | 10 | 0.904 | R
ES0021000016888018BN | 2022-05-25 | 11 | 0.928 | R
ES0021000016888018BN | 2022-05-25 | 12 | 0.899 | R
ES0021000016888018BN | 2022-05-25 | 13 | 0.932 | R
ES0021000016888018BN | 2022-05-25 | 14 | 0.907 | R
ES0021000016888018BN | 2022-05-25 | 15 | 0.938 | R
ES0021000016888018BN | 2022-05-25 | 16 | 0.895 | R
ES0021000016888018BN | 2022-05-25 | 17 | 0.941 | R
ES0021000016888018BN | 2022-05-25 | 18 | 0.87 | R | 7.472 | 11.135 | 42.48%
ES0021000016888018BN | 2022-05-25 | 19 | 0.955 | R
ES0021000016888018BN | 2022-05-25 | 20 | 0.883 | R
ES0021000016888018BN | 2022-05-25 | 21 | 0.939 | R
ES0021000016888018BN | 2022-05-25 | 22 | 0.917 | R
ES0021000016888018BN | 2022-05-25 | 23 | 0.997 | R
ES0021000016888018BN | 2022-05-25 | 24 | 0.904 | R | 8.303 |  | 26.211
ES0021000016888018BN | 2022-05-26 | 1 | 0.932 | R
ES0021000016888018BN | 2022-05-26 | 2 | 0.992 | R
ES0021000016888018BN | 2022-05-26 | 3 | 0.925 | R
ES0021000016888018BN | 2022-05-26 | 4 | 0.893 | R
ES0021000016888018BN | 2022-05-26 | 5 | 2.176 | R
ES0021000016888018BN | 2022-05-26 | 6 | 2.135 | R
ES0021000016888018BN | 2022-05-26 | 7 | 2.308 | R | 10.361
ES0021000016888018BN | 2022-05-26 | 8 | 1.018 | R
ES0021000016888018BN | 2022-05-26 | 9 | 0.985 | R
ES0021000016888018BN | 2022-05-26 | 10 | 0.918 | R
ES0021000016888018BN | 2022-05-26 | 11 | 0.913 | R
ES0021000016888018BN | 2022-05-26 | 12 | 0.899 | R
ES0021000016888018BN | 2022-05-26 | 13 | 0.903 | R
ES0021000016888018BN | 2022-05-26 | 14 | 0.928 | R
ES0021000016888018BN | 2022-05-26 | 15 | 0.929 | R
ES0021000016888018BN | 2022-05-26 | 16 | 0.93 | R
ES0021000016888018BN | 2022-05-26 | 17 | 0.983 | R
ES0021000016888018BN | 2022-05-26 | 18 | 1.112 | R | 7.78 | 11.413 | 43.06%
ES0021000016888018BN | 2022-05-26 | 19 | 0.895 | R
ES0021000016888018BN | 2022-05-26 | 20 | 0.969 | R
ES0021000016888018BN | 2022-05-26 | 21 | 0.861 | R
ES0021000016888018BN | 2022-05-26 | 22 | 0.989 | R
ES0021000016888018BN | 2022-05-26 | 23 | 0.941 | R
ES0021000016888018BN | 2022-05-26 | 24 | 0.971 | R | 8.364 |  | 26.505
ES0021000016888018BN | 2022-05-27 | 1 | 0.899 | R
ES0021000016888018BN | 2022-05-27 | 2 | 0.953 | R
ES0021000016888018BN | 2022-05-27 | 3 | 0.946 | R
ES0021000016888018BN | 2022-05-27 | 4 | 0.953 | R
ES0021000016888018BN | 2022-05-27 | 5 | 2.137 | R
ES0021000016888018BN | 2022-05-27 | 6 | 2.183 | R
ES0021000016888018BN | 2022-05-27 | 7 | 2.258 | R | 10.329
ES0021000016888018BN | 2022-05-27 | 8 | 1.351 | R
ES0021000016888018BN | 2022-05-27 | 9 | 0.947 | R
ES0021000016888018BN | 2022-05-27 | 10 | 0.942 | R
ES0021000016888018BN | 2022-05-27 | 11 | 0.858 | R
ES0021000016888018BN | 2022-05-27 | 12 | 0.947 | R
ES0021000016888018BN | 2022-05-27 | 13 | 0.846 | R
ES0021000016888018BN | 2022-05-27 | 14 | 0.889 | R
ES0021000016888018BN | 2022-05-27 | 15 | 0.856 | R
ES0021000016888018BN | 2022-05-27 | 16 | 0.971 | R
ES0021000016888018BN | 2022-05-27 | 17 | 1.055 | R
ES0021000016888018BN | 2022-05-27 | 18 | 0.96 | R | 7.895 | 11.488 | 42.65%
ES0021000016888018BN | 2022-05-27 | 19 | 0.866 | R
ES0021000016888018BN | 2022-05-27 | 20 | 0.886 | R
ES0021000016888018BN | 2022-05-27 | 21 | 0.967 | R
ES0021000016888018BN | 2022-05-27 | 22 | 1.269 | R
ES0021000016888018BN | 2022-05-27 | 23 | 0.968 | R
ES0021000016888018BN | 2022-05-27 | 24 | 1.03 | R | 8.713 |  | 26.937
ES0021000016888018BN | 2022-05-28 | 1 | 0.878 | R
ES0021000016888018BN | 2022-05-28 | 2 | 0.981 | R
ES0021000016888018BN | 2022-05-28 | 3 | 0.965 | R
ES0021000016888018BN | 2022-05-28 | 4 | 0.91 | R
ES0021000016888018BN | 2022-05-28 | 5 | 2.136 | R
ES0021000016888018BN | 2022-05-28 | 6 | 2.199 | R
ES0021000016888018BN | 2022-05-28 | 7 | 2.393 | R | 10.462
ES0021000016888018BN | 2022-05-28 | 8 | 1.565 | R
ES0021000016888018BN | 2022-05-28 | 9 | 1.713 | R
ES0021000016888018BN | 2022-05-28 | 10 | 1.372 | R
ES0021000016888018BN | 2022-05-28 | 11 | 1.196 | R
ES0021000016888018BN | 2022-05-28 | 12 | 0.959 | R
ES0021000016888018BN | 2022-05-28 | 13 | 0.94 | R
ES0021000016888018BN | 2022-05-28 | 14 | 0.985 | R
ES0021000016888018BN | 2022-05-28 | 15 | 1.265 | R
ES0021000016888018BN | 2022-05-28 | 16 | 0.915 | R
ES0021000016888018BN | 2022-05-28 | 17 | 0.944 | R
ES0021000016888018BN | 2022-05-28 | 18 | 0.901 | R | 9.23 | 13.697 | 47.64%
ES0021000016888018BN | 2022-05-28 | 19 | 0.942 | R
ES0021000016888018BN | 2022-05-28 | 20 | 0.885 | R
ES0021000016888018BN | 2022-05-28 | 21 | 0.957 | R
ES0021000016888018BN | 2022-05-28 | 22 | 0.9 | R
ES0021000016888018BN | 2022-05-28 | 23 | 0.939 | R
ES0021000016888018BN | 2022-05-28 | 24 | 0.914 | R | 9.062 |  | 28.754
ES0021000016888018BN | 2022-05-29 | 1 | 0.921 | R
ES0021000016888018BN | 2022-05-29 | 2 | 0.933 | R
ES0021000016888018BN | 2022-05-29 | 3 | 0.929 | R
ES0021000016888018BN | 2022-05-29 | 4 | 0.985 | R
ES0021000016888018BN | 2022-05-29 | 5 | 2.19 | R
ES0021000016888018BN | 2022-05-29 | 6 | 2.144 | R
ES0021000016888018BN | 2022-05-29 | 7 | 2.22 | R | 10.322
ES0021000016888018BN | 2022-05-29 | 8 | 0.961 | R
ES0021000016888018BN | 2022-05-29 | 9 | 0.963 | R
ES0021000016888018BN | 2022-05-29 | 10 | 1.562 | R
ES0021000016888018BN | 2022-05-29 | 11 | 0.925 | R
ES0021000016888018BN | 2022-05-29 | 12 | 1.324 | R
ES0021000016888018BN | 2022-05-29 | 13 | 0.955 | R
ES0021000016888018BN | 2022-05-29 | 14 | 1.341 | R
ES0021000016888018BN | 2022-05-29 | 15 | 0.927 | R
ES0021000016888018BN | 2022-05-29 | 16 | 0.996 | R
ES0021000016888018BN | 2022-05-29 | 17 | 1.081 | R
ES0021000016888018BN | 2022-05-29 | 18 | 1.331 | R | 9.749 | 14.515 | 48.09%
ES0021000016888018BN | 2022-05-29 | 19 | 2.149 | R
ES0021000016888018BN | 2022-05-29 | 20 | 1.045 | R
ES0021000016888018BN | 2022-05-29 | 21 | 0.985 | R
ES0021000016888018BN | 2022-05-29 | 22 | 1.244 | R
ES0021000016888018BN | 2022-05-29 | 23 | 1.003 | R
ES0021000016888018BN | 2022-05-29 | 24 | 1.069 | R | 10.112 |  | 30.183
ES0021000016888018BN | 2022-05-30 | 1 | 0.91 | R
ES0021000016888018BN | 2022-05-30 | 2 | 0.966 | R
ES0021000016888018BN | 2022-05-30 | 3 | 0.965 | R
ES0021000016888018BN | 2022-05-30 | 4 | 0.973 | R
ES0021000016888018BN | 2022-05-30 | 5 | 2.149 | R
ES0021000016888018BN | 2022-05-30 | 6 | 2.267 | R
ES0021000016888018BN | 2022-05-30 | 7 | 2.27 | R | 10.5
ES0021000016888018BN | 2022-05-30 | 8 | 1.363 | R
ES0021000016888018BN | 2022-05-30 | 9 | 0.919 | R
ES0021000016888018BN | 2022-05-30 | 10 | 0.894 | R
ES0021000016888018BN | 2022-05-30 | 11 | 0.959 | R
ES0021000016888018BN | 2022-05-30 | 12 | 0.886 | R
ES0021000016888018BN | 2022-05-30 | 13 | 0.939 | R
ES0021000016888018BN | 2022-05-30 | 14 | 0.919 | R
ES0021000016888018BN | 2022-05-30 | 15 | 0.915 | R
ES0021000016888018BN | 2022-05-30 | 16 | 0.931 | R
ES0021000016888018BN | 2022-05-30 | 17 | 0.896 | R
ES0021000016888018BN | 2022-05-30 | 18 | 0.977 | R | 7.809 | 11.487 | 42.94%
ES0021000016888018BN | 2022-05-30 | 19 | 0.889 | R
ES0021000016888018BN | 2022-05-30 | 20 | 0.95 | R
ES0021000016888018BN | 2022-05-30 | 21 | 0.898 | R
ES0021000016888018BN | 2022-05-30 | 22 | 0.921 | R
ES0021000016888018BN | 2022-05-30 | 23 | 1.041 | R
ES0021000016888018BN | 2022-05-30 | 24 | 0.953 | R | 8.441 |  | 26.75
ES0021000016888018BN | 2022-05-31 | 1 | 0.973 | R
ES0021000016888018BN | 2022-05-31 | 2 | 0.954 | R
ES0021000016888018BN | 2022-05-31 | 3 | 0.91 | R
ES0021000016888018BN | 2022-05-31 | 4 | 0.923 | R
ES0021000016888018BN | 2022-05-31 | 5 | 2.172 | R
ES0021000016888018BN | 2022-05-31 | 6 | 2.167 | R
ES0021000016888018BN | 2022-05-31 | 7 | 2.317 | R | 10.416
ES0021000016888018BN | 2022-05-31 | 8 | 0.973 | R
ES0021000016888018BN | 2022-05-31 | 9 | 0.929 | R
ES0021000016888018BN | 2022-05-31 | 10 | 0.929 | R
ES0021000016888018BN | 2022-05-31 | 11 | 0.899 | R
ES0021000016888018BN | 2022-05-31 | 12 | 0.944 | R
ES0021000016888018BN | 2022-05-31 | 13 | 0.876 | R
ES0021000016888018BN | 2022-05-31 | 14 | 0.96 | R
ES0021000016888018BN | 2022-05-31 | 15 | 0.885 | R
ES0021000016888018BN | 2022-05-31 | 16 | 0.929 | R
ES0021000016888018BN | 2022-05-31 | 17 | 0.906 | R
ES0021000016888018BN | 2022-05-31 | 18 | 0.92 | R | 7.442 | 11.09 | 42.25%
ES0021000016888018BN | 2022-05-31 | 19 | 0.94 | R
ES0021000016888018BN | 2022-05-31 | 20 | 0.914 | R
ES0021000016888018BN | 2022-05-31 | 21 | 0.966 | R
ES0021000016888018BN | 2022-05-31 | 22 | 0.881 | R
ES0021000016888018BN | 2022-05-31 | 23 | 0.947 | R
ES0021000016888018BN | 2022-05-31 | 24 | 1.036 | R | 8.392 | 776.41 | 26.25 | 1663.572 | 46.67%
ES0021000016888018BN | 2022-06-01 | 1 | 0.972 | R
ES0021000016888018BN | 2022-06-01 | 2 | 0.926 | R
ES0021000016888018BN | 2022-06-01 | 3 | 0.897 | R
ES0021000016888018BN | 2022-06-01 | 4 | 0.956 | R
ES0021000016888018BN | 2022-06-01 | 5 | 2.095 | R
ES0021000016888018BN | 2022-06-01 | 6 | 2.225 | R
ES0021000016888018BN | 2022-06-01 | 7 | 2.257 | R | 10.328
ES0021000016888018BN | 2022-06-01 | 8 | 0.999 | R
ES0021000016888018BN | 2022-06-01 | 9 | 0.941 | R
ES0021000016888018BN | 2022-06-01 | 10 | 0.913 | R
ES0021000016888018BN | 2022-06-01 | 11 | 0.944 | R
ES0021000016888018BN | 2022-06-01 | 12 | 0.901 | R
ES0021000016888018BN | 2022-06-01 | 13 | 0.966 | R
ES0021000016888018BN | 2022-06-01 | 14 | 0.892 | R
ES0021000016888018BN | 2022-06-01 | 15 | 0.942 | R
ES0021000016888018BN | 2022-06-01 | 16 | 0.913 | R
ES0021000016888018BN | 2022-06-01 | 17 | 0.925 | R
ES0021000016888018BN | 2022-06-01 | 18 | 0.949 | R | 8.417 | 12.141 | 39.26%
ES0021000016888018BN | 2022-06-01 | 19 | 0.911 | R
ES0021000016888018BN | 2022-06-01 | 20 | 0.945 | R
ES0021000016888018BN | 2022-06-01 | 21 | 0.887 | R
ES0021000016888018BN | 2022-06-01 | 22 | 0.967 | R
ES0021000016888018BN | 2022-06-01 | 23 | 1.489 | R
ES0021000016888018BN | 2022-06-01 | 24 | 5.109 | R | 12.176 |  | 30.921
ES0021000016888018BN | 2022-06-02 | 1 | 0.967 | R
ES0021000016888018BN | 2022-06-02 | 2 | 0.941 | R
ES0021000016888018BN | 2022-06-02 | 3 | 0.924 | R
ES0021000016888018BN | 2022-06-02 | 4 | 0.948 | R
ES0021000016888018BN | 2022-06-02 | 5 | 2.113 | R
ES0021000016888018BN | 2022-06-02 | 6 | 2.234 | R
ES0021000016888018BN | 2022-06-02 | 7 | 2.215 | R | 10.342
ES0021000016888018BN | 2022-06-02 | 8 | 1.129 | R
ES0021000016888018BN | 2022-06-02 | 9 | 0.949 | R
ES0021000016888018BN | 2022-06-02 | 10 | 0.942 | R
ES0021000016888018BN | 2022-06-02 | 11 | 0.919 | R
ES0021000016888018BN | 2022-06-02 | 12 | 0.945 | R
ES0021000016888018BN | 2022-06-02 | 13 | 0.931 | R
ES0021000016888018BN | 2022-06-02 | 14 | 0.91 | R
ES0021000016888018BN | 2022-06-02 | 15 | 0.932 | R
ES0021000016888018BN | 2022-06-02 | 16 | 0.981 | R
ES0021000016888018BN | 2022-06-02 | 17 | 1.118 | R
ES0021000016888018BN | 2022-06-02 | 18 | 1.062 | R | 9.119 | 12.856 | 47.1%
ES0021000016888018BN | 2022-06-02 | 19 | 1.125 | R
ES0021000016888018BN | 2022-06-02 | 20 | 0.913 | R
ES0021000016888018BN | 2022-06-02 | 21 | 1.1 | R
ES0021000016888018BN | 2022-06-02 | 22 | 0.994 | R
ES0021000016888018BN | 2022-06-02 | 23 | 1.019 | R
ES0021000016888018BN | 2022-06-02 | 24 | 0.984 | R | 7.834 |  | 27.295
ES0021000016888018BN | 2022-06-03 | 1 | 0.975 | R
ES0021000016888018BN | 2022-06-03 | 2 | 0.917 | R
ES0021000016888018BN | 2022-06-03 | 3 | 0.976 | R
ES0021000016888018BN | 2022-06-03 | 4 | 0.899 | R
ES0021000016888018BN | 2022-06-03 | 5 | 2.195 | R
ES0021000016888018BN | 2022-06-03 | 6 | 2.191 | R
ES0021000016888018BN | 2022-06-03 | 7 | 2.334 | R | 10.487
ES0021000016888018BN | 2022-06-03 | 8 | 3.681 | R
ES0021000016888018BN | 2022-06-03 | 9 | 5.643 | R
ES0021000016888018BN | 2022-06-03 | 10 | 1.081 | R
ES0021000016888018BN | 2022-06-03 | 11 | 0.934 | R
ES0021000016888018BN | 2022-06-03 | 12 | 0.958 | R
ES0021000016888018BN | 2022-06-03 | 13 | 0.962 | R
ES0021000016888018BN | 2022-06-03 | 14 | 0.93 | R
ES0021000016888018BN | 2022-06-03 | 15 | 0.999 | R
ES0021000016888018BN | 2022-06-03 | 16 | 0.967 | R
ES0021000016888018BN | 2022-06-03 | 17 | 1.007 | R
ES0021000016888018BN | 2022-06-03 | 18 | 1.005 | R | 16.122 | 20.057 | 51.67%
ES0021000016888018BN | 2022-06-03 | 19 | 0.968 | R
ES0021000016888018BN | 2022-06-03 | 20 | 0.922 | R
ES0021000016888018BN | 2022-06-03 | 21 | 1.022 | R
ES0021000016888018BN | 2022-06-03 | 22 | 0.903 | R
ES0021000016888018BN | 2022-06-03 | 23 | 4.616 | R
ES0021000016888018BN | 2022-06-03 | 24 | 1.73 | R | 12.206 |  | 38.815
ES0021000016888018BN | 2022-06-04 | 1 | 0.962 | R
ES0021000016888018BN | 2022-06-04 | 2 | 0.938 | R
ES0021000016888018BN | 2022-06-04 | 3 | 0.955 | R
ES0021000016888018BN | 2022-06-04 | 4 | 0.959 | R
ES0021000016888018BN | 2022-06-04 | 5 | 2.159 | R
ES0021000016888018BN | 2022-06-04 | 6 | 2.219 | R
ES0021000016888018BN | 2022-06-04 | 7 | 2.451 | R | 10.643
ES0021000016888018BN | 2022-06-04 | 8 | 1.769 | R
ES0021000016888018BN | 2022-06-04 | 9 | 1.09 | R
ES0021000016888018BN | 2022-06-04 | 10 | 0.994 | R
ES0021000016888018BN | 2022-06-04 | 11 | 0.916 | R
ES0021000016888018BN | 2022-06-04 | 12 | 0.996 | R
ES0021000016888018BN | 2022-06-04 | 13 | 1.198 | R
ES0021000016888018BN | 2022-06-04 | 14 | 0.992 | R
ES0021000016888018BN | 2022-06-04 | 15 | 1.015 | R
ES0021000016888018BN | 2022-06-04 | 16 | 0.943 | R
ES0021000016888018BN | 2022-06-04 | 17 | 1.066 | R
ES0021000016888018BN | 2022-06-04 | 18 | 1.007 | R | 9.779 | 13.883 | 48.6%
ES0021000016888018BN | 2022-06-04 | 19 | 0.96 | R
ES0021000016888018BN | 2022-06-04 | 20 | 0.937 | R
ES0021000016888018BN | 2022-06-04 | 21 | 1.007 | R
ES0021000016888018BN | 2022-06-04 | 22 | 0.996 | R
ES0021000016888018BN | 2022-06-04 | 23 | 1.028 | R
ES0021000016888018BN | 2022-06-04 | 24 | 1.007 | R | 8.142 |  | 28.564
ES0021000016888018BN | 2022-06-05 | 1 | 1.004 | R
ES0021000016888018BN | 2022-06-05 | 2 | 0.926 | R
ES0021000016888018BN | 2022-06-05 | 3 | 0.969 | R
ES0021000016888018BN | 2022-06-05 | 4 | 0.959 | R
ES0021000016888018BN | 2022-06-05 | 5 | 2.172 | R
ES0021000016888018BN | 2022-06-05 | 6 | 2.254 | R
ES0021000016888018BN | 2022-06-05 | 7 | 2.201 | R | 10.485
ES0021000016888018BN | 2022-06-05 | 8 | 1.494 | R
ES0021000016888018BN | 2022-06-05 | 9 | 1.133 | R
ES0021000016888018BN | 2022-06-05 | 10 | 1.185 | R
ES0021000016888018BN | 2022-06-05 | 11 | 1.111 | R
ES0021000016888018BN | 2022-06-05 | 12 | 0.935 | R
ES0021000016888018BN | 2022-06-05 | 13 | 1.105 | R
ES0021000016888018BN | 2022-06-05 | 14 | 0.981 | R
ES0021000016888018BN | 2022-06-05 | 15 | 0.957 | R
ES0021000016888018BN | 2022-06-05 | 16 | 0.947 | R
ES0021000016888018BN | 2022-06-05 | 17 | 0.957 | R
ES0021000016888018BN | 2022-06-05 | 18 | 0.972 | R | 9.696 | 14.032 | 48.03%
ES0021000016888018BN | 2022-06-05 | 19 | 1.164 | R
ES0021000016888018BN | 2022-06-05 | 20 | 1.091 | R
ES0021000016888018BN | 2022-06-05 | 21 | 1.007 | R
ES0021000016888018BN | 2022-06-05 | 22 | 1.714 | R
ES0021000016888018BN | 2022-06-05 | 23 | 0.968 | R
ES0021000016888018BN | 2022-06-05 | 24 | 1.007 | R | 9.032 |  | 29.213
ES0021000016888018BN | 2022-06-06 | 1 | 0.934 | R
ES0021000016888018BN | 2022-06-06 | 2 | 0.975 | R
ES0021000016888018BN | 2022-06-06 | 3 | 0.905 | R
ES0021000016888018BN | 2022-06-06 | 4 | 0.973 | R
ES0021000016888018BN | 2022-06-06 | 5 | 2.191 | R
ES0021000016888018BN | 2022-06-06 | 6 | 2.236 | R
ES0021000016888018BN | 2022-06-06 | 7 | 2.278 | R | 10.492
ES0021000016888018BN | 2022-06-06 | 8 | 1.079 | R
ES0021000016888018BN | 2022-06-06 | 9 | 0.951 | R
ES0021000016888018BN | 2022-06-06 | 10 | 0.937 | R
ES0021000016888018BN | 2022-06-06 | 11 | 0.938 | R
ES0021000016888018BN | 2022-06-06 | 12 | 0.942 | R
ES0021000016888018BN | 2022-06-06 | 13 | 0.949 | R
ES0021000016888018BN | 2022-06-06 | 14 | 0.935 | R
ES0021000016888018BN | 2022-06-06 | 15 | 0.92 | R
ES0021000016888018BN | 2022-06-06 | 16 | 0.96 | R
ES0021000016888018BN | 2022-06-06 | 17 | 0.919 | R
ES0021000016888018BN | 2022-06-06 | 18 | 0.94 | R | 8.608 | 12.374 | 46.11%
ES0021000016888018BN | 2022-06-06 | 19 | 0.934 | R
ES0021000016888018BN | 2022-06-06 | 20 | 0.97 | R
ES0021000016888018BN | 2022-06-06 | 21 | 0.963 | R
ES0021000016888018BN | 2022-06-06 | 22 | 0.924 | R
ES0021000016888018BN | 2022-06-06 | 23 | 1.03 | R
ES0021000016888018BN | 2022-06-06 | 24 | 1.051 | R | 7.734 |  | 26.834
ES0021000016888018BN | 2022-06-07 | 1 | 0.964 | R
ES0021000016888018BN | 2022-06-07 | 2 | 0.962 | R
ES0021000016888018BN | 2022-06-07 | 3 | 0.939 | R
ES0021000016888018BN | 2022-06-07 | 4 | 0.946 | R
ES0021000016888018BN | 2022-06-07 | 5 | 2.153 | R
ES0021000016888018BN | 2022-06-07 | 6 | 2.206 | R
ES0021000016888018BN | 2022-06-07 | 7 | 2.267 | R | 10.437
ES0021000016888018BN | 2022-06-07 | 8 | 1.057 | R
ES0021000016888018BN | 2022-06-07 | 9 | 0.952 | R
ES0021000016888018BN | 2022-06-07 | 10 | 0.94 | R
ES0021000016888018BN | 2022-06-07 | 11 | 0.932 | R
ES0021000016888018BN | 2022-06-07 | 12 | 0.95 | R
ES0021000016888018BN | 2022-06-07 | 13 | 0.907 | R
ES0021000016888018BN | 2022-06-07 | 14 | 0.95 | R
ES0021000016888018BN | 2022-06-07 | 15 | 0.933 | R
ES0021000016888018BN | 2022-06-07 | 16 | 0.952 | R
ES0021000016888018BN | 2022-06-07 | 17 | 0.897 | R
ES0021000016888018BN | 2022-06-07 | 18 | 0.989 | R | 8.573 | 12.302 | 36.66%
ES0021000016888018BN | 2022-06-07 | 19 | 0.901 | R
ES0021000016888018BN | 2022-06-07 | 20 | 0.942 | R
ES0021000016888018BN | 2022-06-07 | 21 | 0.904 | R
ES0021000016888018BN | 2022-06-07 | 22 | 1.023 | R
ES0021000016888018BN | 2022-06-07 | 23 | 4.479 | R
ES0021000016888018BN | 2022-06-07 | 24 | 4.416 | R | 14.551 |  | 33.561
ES0021000016888018BN | 2022-06-08 | 1 | 0.941 | R
ES0021000016888018BN | 2022-06-08 | 2 | 0.92 | R
ES0021000016888018BN | 2022-06-08 | 3 | 0.953 | R
ES0021000016888018BN | 2022-06-08 | 4 | 0.92 | R
ES0021000016888018BN | 2022-06-08 | 5 | 2.185 | R
ES0021000016888018BN | 2022-06-08 | 6 | 2.173 | R
ES0021000016888018BN | 2022-06-08 | 7 | 2.293 | R | 10.385
ES0021000016888018BN | 2022-06-08 | 8 | 5.215 | R
ES0021000016888018BN | 2022-06-08 | 9 | 5.218 | R
ES0021000016888018BN | 2022-06-08 | 10 | 0.932 | R
ES0021000016888018BN | 2022-06-08 | 11 | 0.969 | R
ES0021000016888018BN | 2022-06-08 | 12 | 0.952 | R
ES0021000016888018BN | 2022-06-08 | 13 | 0.94 | R
ES0021000016888018BN | 2022-06-08 | 14 | 0.936 | R
ES0021000016888018BN | 2022-06-08 | 15 | 0.943 | R
ES0021000016888018BN | 2022-06-08 | 16 | 0.949 | R
ES0021000016888018BN | 2022-06-08 | 17 | 0.928 | R
ES0021000016888018BN | 2022-06-08 | 18 | 0.95 | R | 17.071 | 20.864 | 59.21%
ES0021000016888018BN | 2022-06-08 | 19 | 0.946 | R
ES0021000016888018BN | 2022-06-08 | 20 | 0.986 | R
ES0021000016888018BN | 2022-06-08 | 21 | 1 | R
ES0021000016888018BN | 2022-06-08 | 22 | 0.977 | R
ES0021000016888018BN | 2022-06-08 | 23 | 0.96 | R
ES0021000016888018BN | 2022-06-08 | 24 | 1.051 | R | 7.781 |  | 35.237
ES0021000016888018BN | 2022-06-09 | 1 | 0.93 | R
ES0021000016888018BN | 2022-06-09 | 2 | 0.98 | R
ES0021000016888018BN | 2022-06-09 | 3 | 0.906 | R
ES0021000016888018BN | 2022-06-09 | 4 | 0.982 | R
ES0021000016888018BN | 2022-06-09 | 5 | 2.115 | R
ES0021000016888018BN | 2022-06-09 | 6 | 2.238 | R
ES0021000016888018BN | 2022-06-09 | 7 | 2.245 | R | 10.396
ES0021000016888018BN | 2022-06-09 | 8 | 1.097 | R
ES0021000016888018BN | 2022-06-09 | 9 | 0.954 | R
ES0021000016888018BN | 2022-06-09 | 10 | 0.982 | R
ES0021000016888018BN | 2022-06-09 | 11 | 5.342 | R
ES0021000016888018BN | 2022-06-09 | 12 | 5.869 | R
ES0021000016888018BN | 2022-06-09 | 13 | 1.129 | R
ES0021000016888018BN | 2022-06-09 | 14 | 1.032 | R
ES0021000016888018BN | 2022-06-09 | 15 | 0.928 | R
ES0021000016888018BN | 2022-06-09 | 16 | 1.022 | R
ES0021000016888018BN | 2022-06-09 | 17 | 1.055 | R
ES0021000016888018BN | 2022-06-09 | 18 | 1.009 | R | 9.047 | 22.369 | 61.03%
ES0021000016888018BN | 2022-06-09 | 19 | 0.981 | R
ES0021000016888018BN | 2022-06-09 | 20 | 0.969 | R
ES0021000016888018BN | 2022-06-09 | 21 | 0.961 | R
ES0021000016888018BN | 2022-06-09 | 22 | 0.964 | R
ES0021000016888018BN | 2022-06-09 | 23 | 0.997 | R
ES0021000016888018BN | 2022-06-09 | 24 | 0.963 | R | 17.207 |  | 36.65
ES0021000016888018BN | 2022-06-10 | 1 | 0.955 | R
ES0021000016888018BN | 2022-06-10 | 2 | 0.942 | R
ES0021000016888018BN | 2022-06-10 | 3 | 0.963 | R
ES0021000016888018BN | 2022-06-10 | 4 | 0.928 | R
ES0021000016888018BN | 2022-06-10 | 5 | 2.175 | R
ES0021000016888018BN | 2022-06-10 | 6 | 2.188 | R
ES0021000016888018BN | 2022-06-10 | 7 | 2.297 | R | 10.448
ES0021000016888018BN | 2022-06-10 | 8 | 1.041 | R
ES0021000016888018BN | 2022-06-10 | 9 | 0.986 | R
ES0021000016888018BN | 2022-06-10 | 10 | 0.915 | R
ES0021000016888018BN | 2022-06-10 | 11 | 0.966 | R
ES0021000016888018BN | 2022-06-10 | 12 | 0.917 | R
ES0021000016888018BN | 2022-06-10 | 13 | 0.986 | R
ES0021000016888018BN | 2022-06-10 | 14 | 0.923 | R
ES0021000016888018BN | 2022-06-10 | 15 | 0.996 | R
ES0021000016888018BN | 2022-06-10 | 16 | 2.274 | R
ES0021000016888018BN | 2022-06-10 | 17 | 3.149 | R
ES0021000016888018BN | 2022-06-10 | 18 | 1.132 | R | 12.769 | 16.553 | 52.55%
ES0021000016888018BN | 2022-06-10 | 19 | 1.104 | R
ES0021000016888018BN | 2022-06-10 | 20 | 1.164 | R
ES0021000016888018BN | 2022-06-10 | 21 | 1.159 | R
ES0021000016888018BN | 2022-06-10 | 22 | 1.13 | R
ES0021000016888018BN | 2022-06-10 | 23 | 1.069 | R
ES0021000016888018BN | 2022-06-10 | 24 | 1.138 | R | 8.28 |  | 31.497
ES0021000016888018BN | 2022-06-11 | 1 | 0.936 | R
ES0021000016888018BN | 2022-06-11 | 2 | 0.984 | R
ES0021000016888018BN | 2022-06-11 | 3 | 0.928 | R
ES0021000016888018BN | 2022-06-11 | 4 | 0.985 | R
ES0021000016888018BN | 2022-06-11 | 5 | 2.134 | R
ES0021000016888018BN | 2022-06-11 | 6 | 2.21 | R
ES0021000016888018BN | 2022-06-11 | 7 | 2.411 | R | 10.588
ES0021000016888018BN | 2022-06-11 | 8 | 1.803 | R
ES0021000016888018BN | 2022-06-11 | 9 | 1.325 | R
ES0021000016888018BN | 2022-06-11 | 10 | 0.957 | R
ES0021000016888018BN | 2022-06-11 | 11 | 1.004 | R
ES0021000016888018BN | 2022-06-11 | 12 | 1.005 | R
ES0021000016888018BN | 2022-06-11 | 13 | 0.929 | R
ES0021000016888018BN | 2022-06-11 | 14 | 0.988 | R
ES0021000016888018BN | 2022-06-11 | 15 | 1.016 | R
ES0021000016888018BN | 2022-06-11 | 16 | 1.062 | R
ES0021000016888018BN | 2022-06-11 | 17 | 1.048 | R
ES0021000016888018BN | 2022-06-11 | 18 | 1.031 | R | 10.263 | 14.158 | 41.14%
ES0021000016888018BN | 2022-06-11 | 19 | 0.956 | R
ES0021000016888018BN | 2022-06-11 | 20 | 1.034 | R
ES0021000016888018BN | 2022-06-11 | 21 | 0.979 | R
ES0021000016888018BN | 2022-06-11 | 22 | 0.977 | R
ES0021000016888018BN | 2022-06-11 | 23 | 2.254 | R
ES0021000016888018BN | 2022-06-11 | 24 | 5.461 | R | 13.566 |  | 34.417
ES0021000016888018BN | 2022-06-12 | 1 | 0.898 | R
ES0021000016888018BN | 2022-06-12 | 2 | 0.978 | R
ES0021000016888018BN | 2022-06-12 | 3 | 0.902 | R
ES0021000016888018BN | 2022-06-12 | 4 | 1.001 | R
ES0021000016888018BN | 2022-06-12 | 5 | 2.105 | R
ES0021000016888018BN | 2022-06-12 | 6 | 2.26 | R
ES0021000016888018BN | 2022-06-12 | 7 | 2.61 | R | 10.754
ES0021000016888018BN | 2022-06-12 | 8 | 1.093 | R
ES0021000016888018BN | 2022-06-12 | 9 | 0.998 | R
ES0021000016888018BN | 2022-06-12 | 10 | 0.998 | R
ES0021000016888018BN | 2022-06-12 | 11 | 0.998 | R
ES0021000016888018BN | 2022-06-12 | 12 | 1.004 | R
ES0021000016888018BN | 2022-06-12 | 13 | 0.919 | R
ES0021000016888018BN | 2022-06-12 | 14 | 0.985 | R
ES0021000016888018BN | 2022-06-12 | 15 | 0.948 | R
ES0021000016888018BN | 2022-06-12 | 16 | 0.969 | R
ES0021000016888018BN | 2022-06-12 | 17 | 0.989 | R
ES0021000016888018BN | 2022-06-12 | 18 | 1.005 | R | 10.064 | 13.983 | 48.44%
ES0021000016888018BN | 2022-06-12 | 19 | 1.805 | R
ES0021000016888018BN | 2022-06-12 | 20 | 1.272 | R
ES0021000016888018BN | 2022-06-12 | 21 | 1.178 | R
ES0021000016888018BN | 2022-06-12 | 22 | 0.945 | R
ES0021000016888018BN | 2022-06-12 | 23 | 1.045 | R
ES0021000016888018BN | 2022-06-12 | 24 | 0.964 | R | 8.051 |  | 28.869
ES0021000016888018BN | 2022-06-13 | 1 | 1.049 | R
ES0021000016888018BN | 2022-06-13 | 2 | 0.997 | R
ES0021000016888018BN | 2022-06-13 | 3 | 0.99 | R
ES0021000016888018BN | 2022-06-13 | 4 | 0.921 | R
ES0021000016888018BN | 2022-06-13 | 5 | 2.218 | R
ES0021000016888018BN | 2022-06-13 | 6 | 2.257 | R
ES0021000016888018BN | 2022-06-13 | 7 | 2.297 | R | 10.729
ES0021000016888018BN | 2022-06-13 | 8 | 1.045 | R
ES0021000016888018BN | 2022-06-13 | 9 | 0.913 | R
ES0021000016888018BN | 2022-06-13 | 10 | 0.971 | R
ES0021000016888018BN | 2022-06-13 | 11 | 0.952 | R
ES0021000016888018BN | 2022-06-13 | 12 | 0.954 | R
ES0021000016888018BN | 2022-06-13 | 13 | 0.946 | R
ES0021000016888018BN | 2022-06-13 | 14 | 0.963 | R
ES0021000016888018BN | 2022-06-13 | 15 | 0.942 | R
ES0021000016888018BN | 2022-06-13 | 16 | 0.962 | R
ES0021000016888018BN | 2022-06-13 | 17 | 0.95 | R
ES0021000016888018BN | 2022-06-13 | 18 | 0.934 | R | 8.582 | 12.405 | 38.48%
ES0021000016888018BN | 2022-06-13 | 19 | 0.971 | R
ES0021000016888018BN | 2022-06-13 | 20 | 0.902 | R
ES0021000016888018BN | 2022-06-13 | 21 | 0.968 | R
ES0021000016888018BN | 2022-06-13 | 22 | 0.962 | R
ES0021000016888018BN | 2022-06-13 | 23 | 2.351 | R
ES0021000016888018BN | 2022-06-13 | 24 | 4.822 | R | 12.926 |  | 32.237
ES0021000016888018BN | 2022-06-14 | 1 | 0.967 | R
ES0021000016888018BN | 2022-06-14 | 2 | 0.931 | R
ES0021000016888018BN | 2022-06-14 | 3 | 0.971 | R
ES0021000016888018BN | 2022-06-14 | 4 | 0.929 | R
ES0021000016888018BN | 2022-06-14 | 5 | 2.131 | R
ES0021000016888018BN | 2022-06-14 | 6 | 2.218 | R
ES0021000016888018BN | 2022-06-14 | 7 | 2.281 | R | 10.428
ES0021000016888018BN | 2022-06-14 | 8 | 1.099 | R
ES0021000016888018BN | 2022-06-14 | 9 | 0.938 | R
ES0021000016888018BN | 2022-06-14 | 10 | 0.989 | R
ES0021000016888018BN | 2022-06-14 | 11 | 0.925 | R
ES0021000016888018BN | 2022-06-14 | 12 | 0.978 | R
ES0021000016888018BN | 2022-06-14 | 13 | 0.925 | R
ES0021000016888018BN | 2022-06-14 | 14 | 0.962 | R
ES0021000016888018BN | 2022-06-14 | 15 | 0.935 | R
ES0021000016888018BN | 2022-06-14 | 16 | 0.948 | R
ES0021000016888018BN | 2022-06-14 | 17 | 0.954 | R
ES0021000016888018BN | 2022-06-14 | 18 | 0.935 | R | 8.708 | 12.525 | 44.98%
ES0021000016888018BN | 2022-06-14 | 19 | 0.953 | R
ES0021000016888018BN | 2022-06-14 | 20 | 0.984 | R
ES0021000016888018BN | 2022-06-14 | 21 | 0.925 | R
ES0021000016888018BN | 2022-06-14 | 22 | 0.936 | R
ES0021000016888018BN | 2022-06-14 | 23 | 0.946 | R
ES0021000016888018BN | 2022-06-14 | 24 | 2.087 | R | 8.711 |  | 27.847
ES0021000016888018BN | 2022-06-15 | 1 | 1.035 | R
ES0021000016888018BN | 2022-06-15 | 2 | 0.957 | R
ES0021000016888018BN | 2022-06-15 | 3 | 0.96 | R
ES0021000016888018BN | 2022-06-15 | 4 | 0.978 | R
ES0021000016888018BN | 2022-06-15 | 5 | 2.108 | R
ES0021000016888018BN | 2022-06-15 | 6 | 2.292 | R
ES0021000016888018BN | 2022-06-15 | 7 | 2.259 | R | 10.589
ES0021000016888018BN | 2022-06-15 | 8 | 1.128 | R
ES0021000016888018BN | 2022-06-15 | 9 | 4.266 | R
ES0021000016888018BN | 2022-06-15 | 10 | 0.998 | R
ES0021000016888018BN | 2022-06-15 | 11 | 0.981 | R
ES0021000016888018BN | 2022-06-15 | 12 | 1.019 | R
ES0021000016888018BN | 2022-06-15 | 13 | 1.027 | R
ES0021000016888018BN | 2022-06-15 | 14 | 1.019 | R
ES0021000016888018BN | 2022-06-15 | 15 | 0.993 | R
ES0021000016888018BN | 2022-06-15 | 16 | 5.476 | R
ES0021000016888018BN | 2022-06-15 | 17 | 5.194 | R
ES0021000016888018BN | 2022-06-15 | 18 | 4.89 | R | 25.163 | 29.188 | 60.59%
ES0021000016888018BN | 2022-06-15 | 19 | 1.262 | R
ES0021000016888018BN | 2022-06-15 | 20 | 0.935 | R
ES0021000016888018BN | 2022-06-15 | 21 | 0.956 | R
ES0021000016888018BN | 2022-06-15 | 22 | 0.943 | R
ES0021000016888018BN | 2022-06-15 | 23 | 3.163 | R
ES0021000016888018BN | 2022-06-15 | 24 | 3.332 | R | 12.419 |  | 48.171
ES0021000016888018BN | 2022-06-16 | 1 | 0.923 | R
ES0021000016888018BN | 2022-06-16 | 2 | 1.01 | R
ES0021000016888018BN | 2022-06-16 | 3 | 0.939 | R
ES0021000016888018BN | 2022-06-16 | 4 | 1.014 | R
ES0021000016888018BN | 2022-06-16 | 5 | 2.134 | R
ES0021000016888018BN | 2022-06-16 | 6 | 2.272 | R
ES0021000016888018BN | 2022-06-16 | 7 | 2.43 | R | 10.722
ES0021000016888018BN | 2022-06-16 | 8 | 5.638 | R
ES0021000016888018BN | 2022-06-16 | 9 | 4.506 | R
ES0021000016888018BN | 2022-06-16 | 10 | 1.446 | R
ES0021000016888018BN | 2022-06-16 | 11 | 5.218 | R
ES0021000016888018BN | 2022-06-16 | 12 | 4.745 | R
ES0021000016888018BN | 2022-06-16 | 13 | 3.122 | R
ES0021000016888018BN | 2022-06-16 | 14 | 1.199 | R
ES0021000016888018BN | 2022-06-16 | 15 | 1.13 | R
ES0021000016888018BN | 2022-06-16 | 16 | 3.071 | R
ES0021000016888018BN | 2022-06-16 | 17 | 4.718 | R
ES0021000016888018BN | 2022-06-16 | 18 | 4.409 | R | 28.263 | 42.794 | 67.44%
ES0021000016888018BN | 2022-06-16 | 19 | 2.437 | R
ES0021000016888018BN | 2022-06-16 | 20 | 1.155 | R
ES0021000016888018BN | 2022-06-16 | 21 | 1.168 | R
ES0021000016888018BN | 2022-06-16 | 22 | 1.524 | R
ES0021000016888018BN | 2022-06-16 | 23 | 3.68 | R
ES0021000016888018BN | 2022-06-16 | 24 | 3.563 | R | 24.466 |  | 63.451
ES0021000016888018BN | 2022-06-17 | 1 | 0.986 | R
ES0021000016888018BN | 2022-06-17 | 2 | 0.986 | R
ES0021000016888018BN | 2022-06-17 | 3 | 0.95 | R
ES0021000016888018BN | 2022-06-17 | 4 | 0.982 | R
ES0021000016888018BN | 2022-06-17 | 5 | 2.111 | R
ES0021000016888018BN | 2022-06-17 | 6 | 2.215 | R
ES0021000016888018BN | 2022-06-17 | 7 | 2.24 | R | 10.47
ES0021000016888018BN | 2022-06-17 | 8 | 3.018 | R
ES0021000016888018BN | 2022-06-17 | 9 | 3.891 | R
ES0021000016888018BN | 2022-06-17 | 10 | 0.942 | R
ES0021000016888018BN | 2022-06-17 | 11 | 0.967 | R
ES0021000016888018BN | 2022-06-17 | 12 | 0.959 | R
ES0021000016888018BN | 2022-06-17 | 13 | 0.984 | R
ES0021000016888018BN | 2022-06-17 | 14 | 0.947 | R
ES0021000016888018BN | 2022-06-17 | 15 | 1.458 | R
ES0021000016888018BN | 2022-06-17 | 16 | 5.075 | R
ES0021000016888018BN | 2022-06-17 | 17 | 4.602 | R
ES0021000016888018BN | 2022-06-17 | 18 | 3.842 | R | 28.295 | 32.147 | 65.04%
ES0021000016888018BN | 2022-06-17 | 19 | 3.746 | R
ES0021000016888018BN | 2022-06-17 | 20 | 1.716 | R
ES0021000016888018BN | 2022-06-17 | 21 | 1.315 | R
ES0021000016888018BN | 2022-06-17 | 22 | 0.911 | R
ES0021000016888018BN | 2022-06-17 | 23 | 1.086 | R
ES0021000016888018BN | 2022-06-17 | 24 | 3.501 | R | 10.665 |  | 49.43
ES0021000016888018BN | 2022-06-18 | 1 | 0.95 | R
ES0021000016888018BN | 2022-06-18 | 2 | 1.007 | R
ES0021000016888018BN | 2022-06-18 | 3 | 0.963 | R
ES0021000016888018BN | 2022-06-18 | 4 | 1.016 | R
ES0021000016888018BN | 2022-06-18 | 5 | 2.103 | R
ES0021000016888018BN | 2022-06-18 | 6 | 2.282 | R
ES0021000016888018BN | 2022-06-18 | 7 | 2.299 | R | 10.62
ES0021000016888018BN | 2022-06-18 | 8 | 1.53 | R
ES0021000016888018BN | 2022-06-18 | 9 | 1.327 | R
ES0021000016888018BN | 2022-06-18 | 10 | 1.125 | R
ES0021000016888018BN | 2022-06-18 | 11 | 1.138 | R
ES0021000016888018BN | 2022-06-18 | 12 | 0.947 | R
ES0021000016888018BN | 2022-06-18 | 13 | 1.017 | R
ES0021000016888018BN | 2022-06-18 | 14 | 0.963 | R
ES0021000016888018BN | 2022-06-18 | 15 | 1.011 | R
ES0021000016888018BN | 2022-06-18 | 16 | 0.956 | R
ES0021000016888018BN | 2022-06-18 | 17 | 1.085 | R
ES0021000016888018BN | 2022-06-18 | 18 | 3.794 | R | 19.192 | 23.419 | 48.58%
ES0021000016888018BN | 2022-06-18 | 19 | 4.432 | R
ES0021000016888018BN | 2022-06-18 | 20 | 4.094 | R
ES0021000016888018BN | 2022-06-18 | 21 | 3.692 | R
ES0021000016888018BN | 2022-06-18 | 22 | 3.602 | R
ES0021000016888018BN | 2022-06-18 | 23 | 4.293 | R
ES0021000016888018BN | 2022-06-18 | 24 | 2.585 | R | 18.399 |  | 48.211
ES0021000016888018BN | 2022-06-19 | 1 | 0 | R
ES0021000016888018BN | 2022-06-19 | 2 | 0 | R
ES0021000016888018BN | 2022-06-19 | 3 | 0.211 | R
ES0021000016888018BN | 2022-06-19 | 4 | 4.73 | R
ES0021000016888018BN | 2022-06-19 | 5 | 4.49 | R
ES0021000016888018BN | 2022-06-19 | 6 | 4.418 | R
ES0021000016888018BN | 2022-06-19 | 7 | 4.401 | R | 18.25
ES0021000016888018BN | 2022-06-19 | 8 | 4.976 | R
ES0021000016888018BN | 2022-06-19 | 9 | 5.48 | R
ES0021000016888018BN | 2022-06-19 | 10 | 5.413 | R
ES0021000016888018BN | 2022-06-19 | 11 | 4.791 | R
ES0021000016888018BN | 2022-06-19 | 12 | 4.66 | R
ES0021000016888018BN | 2022-06-19 | 13 | 1.152 | R
ES0021000016888018BN | 2022-06-19 | 14 | 1.037 | R
ES0021000016888018BN | 2022-06-19 | 15 | 0.978 | R
ES0021000016888018BN | 2022-06-19 | 16 | 0.965 | R
ES0021000016888018BN | 2022-06-19 | 17 | 1.271 | R
ES0021000016888018BN | 2022-06-19 | 18 | 1.096 | R | 17.84 | 33.856 | 57.42%
ES0021000016888018BN | 2022-06-19 | 19 | 1.007 | R
ES0021000016888018BN | 2022-06-19 | 20 | 1.03 | R
ES0021000016888018BN | 2022-06-19 | 21 | 0.993 | R
ES0021000016888018BN | 2022-06-19 | 22 | 1.529 | R
ES0021000016888018BN | 2022-06-19 | 23 | 1.271 | R
ES0021000016888018BN | 2022-06-19 | 24 | 3.065 | R | 22.874 |  | 58.964
ES0021000016888018BN | 2022-06-20 | 1 | 0.937 | R
ES0021000016888018BN | 2022-06-20 | 2 | 0.983 | R
ES0021000016888018BN | 2022-06-20 | 3 | 0.97 | R
ES0021000016888018BN | 2022-06-20 | 4 | 0.949 | R
ES0021000016888018BN | 2022-06-20 | 5 | 0.99 | R
ES0021000016888018BN | 2022-06-20 | 6 | 0.939 | R
ES0021000016888018BN | 2022-06-20 | 7 | 3.982 | R | 9.75
ES0021000016888018BN | 2022-06-20 | 8 | 5.343 | R
ES0021000016888018BN | 2022-06-20 | 9 | 5.603 | R
ES0021000016888018BN | 2022-06-20 | 10 | 4.603 | R
ES0021000016888018BN | 2022-06-20 | 11 | 0.943 | R
ES0021000016888018BN | 2022-06-20 | 12 | 1.003 | R
ES0021000016888018BN | 2022-06-20 | 13 | 1.02 | R
ES0021000016888018BN | 2022-06-20 | 14 | 1.01 | R
ES0021000016888018BN | 2022-06-20 | 15 | 0.936 | R
ES0021000016888018BN | 2022-06-20 | 16 | 0.947 | R
ES0021000016888018BN | 2022-06-20 | 17 | 1.057 | R
ES0021000016888018BN | 2022-06-20 | 18 | 3.062 | R | 25.042 | 32.611 | 70.07%
ES0021000016888018BN | 2022-06-20 | 19 | 3.578 | R
ES0021000016888018BN | 2022-06-20 | 20 | 3.506 | R
ES0021000016888018BN | 2022-06-20 | 21 | 1.222 | R
ES0021000016888018BN | 2022-06-20 | 22 | 1.004 | R
ES0021000016888018BN | 2022-06-20 | 23 | 1.008 | R
ES0021000016888018BN | 2022-06-20 | 24 | 0.945 | R | 11.748 |  | 46.54
ES0021000016888018BN | 2022-06-21 | 1 | 1.001 | R
ES0021000016888018BN | 2022-06-21 | 2 | 1.012 | R
ES0021000016888018BN | 2022-06-21 | 3 | 0.937 | R
ES0021000016888018BN | 2022-06-21 | 4 | 1.008 | R
ES0021000016888018BN | 2022-06-21 | 5 | 1.897 | R
ES0021000016888018BN | 2022-06-21 | 6 | 2.196 | R
ES0021000016888018BN | 2022-06-21 | 7 | 2.307 | R | 10.358
ES0021000016888018BN | 2022-06-21 | 8 | 1.37 | R
ES0021000016888018BN | 2022-06-21 | 9 | 1.009 | R
ES0021000016888018BN | 2022-06-21 | 10 | 0.943 | R
ES0021000016888018BN | 2022-06-21 | 11 | 0.989 | R
ES0021000016888018BN | 2022-06-21 | 12 | 0.93 | R
ES0021000016888018BN | 2022-06-21 | 13 | 1.003 | R
ES0021000016888018BN | 2022-06-21 | 14 | 0.956 | R
ES0021000016888018BN | 2022-06-21 | 15 | 1.006 | R
ES0021000016888018BN | 2022-06-21 | 16 | 0.929 | R
ES0021000016888018BN | 2022-06-21 | 17 | 0.981 | R
ES0021000016888018BN | 2022-06-21 | 18 | 0.941 | R | 9.122 | 12.987 | 47.59%
ES0021000016888018BN | 2022-06-21 | 19 | 0.974 | R
ES0021000016888018BN | 2022-06-21 | 20 | 0.956 | R
ES0021000016888018BN | 2022-06-21 | 21 | 0.956 | R
ES0021000016888018BN | 2022-06-21 | 22 | 0.958 | R
ES0021000016888018BN | 2022-06-21 | 23 | 1.018 | R
ES0021000016888018BN | 2022-06-21 | 24 | 1.015 | R | 7.812 |  | 27.292
ES0021000016888018BN | 2022-06-22 | 1 | 0.955 | R
ES0021000016888018BN | 2022-06-22 | 2 | 0.996 | R
ES0021000016888018BN | 2022-06-22 | 3 | 0.955 | R
ES0021000016888018BN | 2022-06-22 | 4 | 1.008 | R
ES0021000016888018BN | 2022-06-22 | 5 | 1.873 | R
ES0021000016888018BN | 2022-06-22 | 6 | 2.229 | R
ES0021000016888018BN | 2022-06-22 | 7 | 2.288 | R | 10.304
ES0021000016888018BN | 2022-06-22 | 8 | 2.519 | R
ES0021000016888018BN | 2022-06-22 | 9 | 1.133 | R
ES0021000016888018BN | 2022-06-22 | 10 | 1.114 | R
ES0021000016888018BN | 2022-06-22 | 11 | 1.052 | R
ES0021000016888018BN | 2022-06-22 | 12 | 0.938 | R
ES0021000016888018BN | 2022-06-22 | 13 | 0.972 | R
ES0021000016888018BN | 2022-06-22 | 14 | 0.943 | R
ES0021000016888018BN | 2022-06-22 | 15 | 0.989 | R
ES0021000016888018BN | 2022-06-22 | 16 | 0.996 | R
ES0021000016888018BN | 2022-06-22 | 17 | 1.498 | R
ES0021000016888018BN | 2022-06-22 | 18 | 5.316 | R | 19.713 | 23.789 | 61.24%
ES0021000016888018BN | 2022-06-22 | 19 | 4.841 | R
ES0021000016888018BN | 2022-06-22 | 20 | 1.478 | R
ES0021000016888018BN | 2022-06-22 | 21 | 1.172 | R
ES0021000016888018BN | 2022-06-22 | 22 | 1.132 | R
ES0021000016888018BN | 2022-06-22 | 23 | 1.302 | R
ES0021000016888018BN | 2022-06-22 | 24 | 1.144 | R | 8.826 |  | 38.843
ES0021000016888018BN | 2022-06-23 | 1 | 1.001 | R
ES0021000016888018BN | 2022-06-23 | 2 | 1.005 | R
ES0021000016888018BN | 2022-06-23 | 3 | 0.895 | R
ES0021000016888018BN | 2022-06-23 | 4 | 0.998 | R
ES0021000016888018BN | 2022-06-23 | 5 | 1.865 | R
ES0021000016888018BN | 2022-06-23 | 6 | 2.235 | R
ES0021000016888018BN | 2022-06-23 | 7 | 2.263 | R | 10.262
ES0021000016888018BN | 2022-06-23 | 8 | 1.368 | R
ES0021000016888018BN | 2022-06-23 | 9 | 0.942 | R
ES0021000016888018BN | 2022-06-23 | 10 | 0.978 | R
ES0021000016888018BN | 2022-06-23 | 11 | 0.933 | R
ES0021000016888018BN | 2022-06-23 | 12 | 0.993 | R
ES0021000016888018BN | 2022-06-23 | 13 | 0.944 | R
ES0021000016888018BN | 2022-06-23 | 14 | 0.961 | R
ES0021000016888018BN | 2022-06-23 | 15 | 0.947 | R
ES0021000016888018BN | 2022-06-23 | 16 | 0.943 | R
ES0021000016888018BN | 2022-06-23 | 17 | 0.96 | R
ES0021000016888018BN | 2022-06-23 | 18 | 1.046 | R | 9.254 | 13.102 | 47.93%
ES0021000016888018BN | 2022-06-23 | 19 | 1.085 | R
ES0021000016888018BN | 2022-06-23 | 20 | 1.002 | R
ES0021000016888018BN | 2022-06-23 | 21 | 0.95 | R
ES0021000016888018BN | 2022-06-23 | 22 | 0.989 | R
ES0021000016888018BN | 2022-06-23 | 23 | 0.982 | R
ES0021000016888018BN | 2022-06-23 | 24 | 1.049 | R | 7.818 |  | 27.334
ES0021000016888018BN | 2022-06-24 | 1 | 0.922 | R
ES0021000016888018BN | 2022-06-24 | 2 | 1.013 | R
ES0021000016888018BN | 2022-06-24 | 3 | 0.918 | R
ES0021000016888018BN | 2022-06-24 | 4 | 0.958 | R
ES0021000016888018BN | 2022-06-24 | 5 | 1.842 | R
ES0021000016888018BN | 2022-06-24 | 6 | 2.212 | R
ES0021000016888018BN | 2022-06-24 | 7 | 2.261 | R | 10.126
ES0021000016888018BN | 2022-06-24 | 8 | 1.373 | R
ES0021000016888018BN | 2022-06-24 | 9 | 1.023 | R
ES0021000016888018BN | 2022-06-24 | 10 | 1.049 | R
ES0021000016888018BN | 2022-06-24 | 11 | 1.071 | R
ES0021000016888018BN | 2022-06-24 | 12 | 1.048 | R
ES0021000016888018BN | 2022-06-24 | 13 | 1.064 | R
ES0021000016888018BN | 2022-06-24 | 14 | 0.997 | R
ES0021000016888018BN | 2022-06-24 | 15 | 0.969 | R
ES0021000016888018BN | 2022-06-24 | 16 | 0.994 | R
ES0021000016888018BN | 2022-06-24 | 17 | 1.21 | R
ES0021000016888018BN | 2022-06-24 | 18 | 2.568 | R | 12.165 | 16.397 | 51.45%
ES0021000016888018BN | 2022-06-24 | 19 | 2.053 | R
ES0021000016888018BN | 2022-06-24 | 20 | 0.978 | R
ES0021000016888018BN | 2022-06-24 | 21 | 1.358 | R
ES0021000016888018BN | 2022-06-24 | 22 | 2.012 | R
ES0021000016888018BN | 2022-06-24 | 23 | 1.007 | R
ES0021000016888018BN | 2022-06-24 | 24 | 0.971 | R | 9.58 |  | 31.871
ES0021000016888018BN | 2022-06-25 | 1 | 0.941 | R
ES0021000016888018BN | 2022-06-25 | 2 | 0.941 | R
ES0021000016888018BN | 2022-06-25 | 3 | 0.979 | R
ES0021000016888018BN | 2022-06-25 | 4 | 0.923 | R
ES0021000016888018BN | 2022-06-25 | 5 | 1.883 | R
ES0021000016888018BN | 2022-06-25 | 6 | 2.176 | R
ES0021000016888018BN | 2022-06-25 | 7 | 3.06 | R | 10.903
ES0021000016888018BN | 2022-06-25 | 8 | 1.691 | R
ES0021000016888018BN | 2022-06-25 | 9 | 1.326 | R
ES0021000016888018BN | 2022-06-25 | 10 | 1.158 | R
ES0021000016888018BN | 2022-06-25 | 11 | 0.998 | R
ES0021000016888018BN | 2022-06-25 | 12 | 0.883 | R
ES0021000016888018BN | 2022-06-25 | 13 | 0.994 | R
ES0021000016888018BN | 2022-06-25 | 14 | 0.862 | R
ES0021000016888018BN | 2022-06-25 | 15 | 1.013 | R
ES0021000016888018BN | 2022-06-25 | 16 | 0.973 | R
ES0021000016888018BN | 2022-06-25 | 17 | 1.087 | R
ES0021000016888018BN | 2022-06-25 | 18 | 0.997 | R | 9.827 | 13.86 | 48.09%
ES0021000016888018BN | 2022-06-25 | 19 | 0.966 | R
ES0021000016888018BN | 2022-06-25 | 20 | 0.912 | R
ES0021000016888018BN | 2022-06-25 | 21 | 1.03 | R
ES0021000016888018BN | 2022-06-25 | 22 | 0.999 | R
ES0021000016888018BN | 2022-06-25 | 23 | 1.038 | R
ES0021000016888018BN | 2022-06-25 | 24 | 0.99 | R | 8.09 |  | 28.82
ES0021000016888018BN | 2022-06-26 | 1 | 0.949 | R
ES0021000016888018BN | 2022-06-26 | 2 | 0.92 | R
ES0021000016888018BN | 2022-06-26 | 3 | 0.959 | R
ES0021000016888018BN | 2022-06-26 | 4 | 0.944 | R
ES0021000016888018BN | 2022-06-26 | 5 | 1.893 | R
ES0021000016888018BN | 2022-06-26 | 6 | 2.207 | R
ES0021000016888018BN | 2022-06-26 | 7 | 2.212 | R | 10.084
ES0021000016888018BN | 2022-06-26 | 8 | 1.338 | R
ES0021000016888018BN | 2022-06-26 | 9 | 1.093 | R
ES0021000016888018BN | 2022-06-26 | 10 | 1.411 | R
ES0021000016888018BN | 2022-06-26 | 11 | 1.228 | R
ES0021000016888018BN | 2022-06-26 | 12 | 0.984 | R
ES0021000016888018BN | 2022-06-26 | 13 | 0.954 | R
ES0021000016888018BN | 2022-06-26 | 14 | 0.918 | R
ES0021000016888018BN | 2022-06-26 | 15 | 0.954 | R
ES0021000016888018BN | 2022-06-26 | 16 | 0.909 | R
ES0021000016888018BN | 2022-06-26 | 17 | 0.983 | R
ES0021000016888018BN | 2022-06-26 | 18 | 0.904 | R | 9.063 | 13.64 | 47.29%
ES0021000016888018BN | 2022-06-26 | 19 | 0.953 | R
ES0021000016888018BN | 2022-06-26 | 20 | 1.011 | R
ES0021000016888018BN | 2022-06-26 | 21 | 1.561 | R
ES0021000016888018BN | 2022-06-26 | 22 | 1.468 | R
ES0021000016888018BN | 2022-06-26 | 23 | 1.044 | R
ES0021000016888018BN | 2022-06-26 | 24 | 1.046 | R | 9.696 |  | 28.843
ES0021000016888018BN | 2022-06-27 | 1 | 0.987 | R
ES0021000016888018BN | 2022-06-27 | 2 | 0.906 | R
ES0021000016888018BN | 2022-06-27 | 3 | 0.967 | R
ES0021000016888018BN | 2022-06-27 | 4 | 0.873 | R
ES0021000016888018BN | 2022-06-27 | 5 | 1.885 | R
ES0021000016888018BN | 2022-06-27 | 6 | 2.174 | R
ES0021000016888018BN | 2022-06-27 | 7 | 2.264 | R | 10.056
ES0021000016888018BN | 2022-06-27 | 8 | 1.309 | R
ES0021000016888018BN | 2022-06-27 | 9 | 0.966 | R
ES0021000016888018BN | 2022-06-27 | 10 | 0.91 | R
ES0021000016888018BN | 2022-06-27 | 11 | 0.971 | R
ES0021000016888018BN | 2022-06-27 | 12 | 0.909 | R
ES0021000016888018BN | 2022-06-27 | 13 | 0.973 | R
ES0021000016888018BN | 2022-06-27 | 14 | 0.932 | R
ES0021000016888018BN | 2022-06-27 | 15 | 0.97 | R
ES0021000016888018BN | 2022-06-27 | 16 | 0.916 | R
ES0021000016888018BN | 2022-06-27 | 17 | 0.964 | R
ES0021000016888018BN | 2022-06-27 | 18 | 0.919 | R | 8.923 | 12.686 | 47.69%
ES0021000016888018BN | 2022-06-27 | 19 | 0.975 | R
ES0021000016888018BN | 2022-06-27 | 20 | 0.972 | R
ES0021000016888018BN | 2022-06-27 | 21 | 0.969 | R
ES0021000016888018BN | 2022-06-27 | 22 | 0.96 | R
ES0021000016888018BN | 2022-06-27 | 23 | 0.929 | R
ES0021000016888018BN | 2022-06-27 | 24 | 1.003 | R | 7.624 |  | 26.603
ES0021000016888018BN | 2022-06-28 | 1 | 0.908 | R
ES0021000016888018BN | 2022-06-28 | 2 | 1.091 | R
ES0021000016888018BN | 2022-06-28 | 3 | 0.891 | R
ES0021000016888018BN | 2022-06-28 | 4 | 0.908 | R
ES0021000016888018BN | 2022-06-28 | 5 | 1.825 | R
ES0021000016888018BN | 2022-06-28 | 6 | 2.164 | R
ES0021000016888018BN | 2022-06-28 | 7 | 2.26 | R | 10.047
ES0021000016888018BN | 2022-06-28 | 8 | 1.434 | R
ES0021000016888018BN | 2022-06-28 | 9 | 0.983 | R
ES0021000016888018BN | 2022-06-28 | 10 | 0.983 | R
ES0021000016888018BN | 2022-06-28 | 11 | 0.991 | R
ES0021000016888018BN | 2022-06-28 | 12 | 0.945 | R
ES0021000016888018BN | 2022-06-28 | 13 | 0.902 | R
ES0021000016888018BN | 2022-06-28 | 14 | 0.939 | R
ES0021000016888018BN | 2022-06-28 | 15 | 0.947 | R
ES0021000016888018BN | 2022-06-28 | 16 | 1.068 | R
ES0021000016888018BN | 2022-06-28 | 17 | 1.006 | R
ES0021000016888018BN | 2022-06-28 | 18 | 1.035 | R | 9.285 | 13.106 | 48.85%
ES0021000016888018BN | 2022-06-28 | 19 | 0.938 | R
ES0021000016888018BN | 2022-06-28 | 20 | 0.935 | R
ES0021000016888018BN | 2022-06-28 | 21 | 0.867 | R
ES0021000016888018BN | 2022-06-28 | 22 | 0.912 | R
ES0021000016888018BN | 2022-06-28 | 23 | 0.92 | R
ES0021000016888018BN | 2022-06-28 | 24 | 0.977 | R | 7.497 |  | 26.829
ES0021000016888018BN | 2022-06-29 | 1 | 0.899 | R
ES0021000016888018BN | 2022-06-29 | 2 | 0.889 | R
ES0021000016888018BN | 2022-06-29 | 3 | 0.918 | R
ES0021000016888018BN | 2022-06-29 | 4 | 0.849 | R
ES0021000016888018BN | 2022-06-29 | 5 | 1.869 | R
ES0021000016888018BN | 2022-06-29 | 6 | 2.18 | R
ES0021000016888018BN | 2022-06-29 | 7 | 2.286 | R | 9.89
ES0021000016888018BN | 2022-06-29 | 8 | 1.247 | R
ES0021000016888018BN | 2022-06-29 | 9 | 1.03 | R
ES0021000016888018BN | 2022-06-29 | 10 | 1.003 | R
ES0021000016888018BN | 2022-06-29 | 11 | 1.003 | R
ES0021000016888018BN | 2022-06-29 | 12 | 0.991 | R
ES0021000016888018BN | 2022-06-29 | 13 | 0.992 | R
ES0021000016888018BN | 2022-06-29 | 14 | 0.984 | R
ES0021000016888018BN | 2022-06-29 | 15 | 0.922 | R
ES0021000016888018BN | 2022-06-29 | 16 | 0.907 | R
ES0021000016888018BN | 2022-06-29 | 17 | 0.884 | R
ES0021000016888018BN | 2022-06-29 | 18 | 0.919 | R | 8.691 | 12.68 | 48.03%
ES0021000016888018BN | 2022-06-29 | 19 | 0.901 | R
ES0021000016888018BN | 2022-06-29 | 20 | 0.897 | R
ES0021000016888018BN | 2022-06-29 | 21 | 0.904 | R
ES0021000016888018BN | 2022-06-29 | 22 | 1.021 | R
ES0021000016888018BN | 2022-06-29 | 23 | 1 | R
ES0021000016888018BN | 2022-06-29 | 24 | 0.903 | R | 7.817 |  | 26.398
ES0021000016888018BN | 2022-06-30 | 1 | 0.912 | R
ES0021000016888018BN | 2022-06-30 | 2 | 0.947 | R
ES0021000016888018BN | 2022-06-30 | 3 | 0.929 | R
ES0021000016888018BN | 2022-06-30 | 4 | 0.884 | R
ES0021000016888018BN | 2022-06-30 | 5 | 1.852 | R
ES0021000016888018BN | 2022-06-30 | 6 | 2.196 | R
ES0021000016888018BN | 2022-06-30 | 7 | 2.252 | R | 9.972
ES0021000016888018BN | 2022-06-30 | 8 | 1.326 | R
ES0021000016888018BN | 2022-06-30 | 9 | 0.919 | R
ES0021000016888018BN | 2022-06-30 | 10 | 0.933 | R
ES0021000016888018BN | 2022-06-30 | 11 | 0.853 | R
ES0021000016888018BN | 2022-06-30 | 12 | 0.948 | R
ES0021000016888018BN | 2022-06-30 | 13 | 0.921 | R
ES0021000016888018BN | 2022-06-30 | 14 | 0.921 | R
ES0021000016888018BN | 2022-06-30 | 15 | 0.908 | R
ES0021000016888018BN | 2022-06-30 | 16 | 0.94 | R
ES0021000016888018BN | 2022-06-30 | 17 | 0.988 | R
ES0021000016888018BN | 2022-06-30 | 18 | 1.003 | R | 8.834 | 12.489 | 47.49%
ES0021000016888018BN | 2022-06-30 | 19 | 0.907 | R
ES0021000016888018BN | 2022-06-30 | 20 | 0.922 | R
ES0021000016888018BN | 2022-06-30 | 21 | 0.878 | R
ES0021000016888018BN | 2022-06-30 | 22 | 0.95 | R
ES0021000016888018BN | 2022-06-30 | 23 | 1.005 | R
ES0021000016888018BN | 2022-06-30 | 24 | 1.005 | R | 7.493 | 560.343 | 26.299 | 1045.856 | 53.58%
ES0021000016888018BN | 2022-07-01 | 1 | 0.97 | R
ES0021000016888018BN | 2022-07-01 | 2 | 0.871 | R
ES0021000016888018BN | 2022-07-01 | 3 | 0.934 | R
ES0021000016888018BN | 2022-07-01 | 4 | 0.892 | R
ES0021000016888018BN | 2022-07-01 | 5 | 1.822 | R
ES0021000016888018BN | 2022-07-01 | 6 | 2.174 | R
ES0021000016888018BN | 2022-07-01 | 7 | 2.242 | R | 9.905
ES0021000016888018BN | 2022-07-01 | 8 | 1.305 | R
ES0021000016888018BN | 2022-07-01 | 9 | 0.966 | R
ES0021000016888018BN | 2022-07-01 | 10 | 1.007 | R
ES0021000016888018BN | 2022-07-01 | 11 | 0.922 | R
ES0021000016888018BN | 2022-07-01 | 12 | 0.895 | R
ES0021000016888018BN | 2022-07-01 | 13 | 0.926 | R
ES0021000016888018BN | 2022-07-01 | 14 | 0.892 | R
ES0021000016888018BN | 2022-07-01 | 15 | 1.004 | R
ES0021000016888018BN | 2022-07-01 | 16 | 1.031 | R
ES0021000016888018BN | 2022-07-01 | 17 | 1.061 | R
ES0021000016888018BN | 2022-07-01 | 18 | 1.231 | R | 9.578 | 13.328 | 49.25%
ES0021000016888018BN | 2022-07-01 | 19 | 1.05 | R
ES0021000016888018BN | 2022-07-01 | 20 | 1.038 | R
ES0021000016888018BN | 2022-07-01 | 21 | 0.958 | R
ES0021000016888018BN | 2022-07-01 | 22 | 0.869 | R
ES0021000016888018BN | 2022-07-01 | 23 | 0.995 | R
ES0021000016888018BN | 2022-07-01 | 24 | 1.006 | R | 7.578 |  | 27.061
ES0021000016888018BN | 2022-07-02 | 1 | 0.955 | R
ES0021000016888018BN | 2022-07-02 | 2 | 0.909 | R
ES0021000016888018BN | 2022-07-02 | 3 | 0.932 | R
ES0021000016888018BN | 2022-07-02 | 4 | 0.921 | R
ES0021000016888018BN | 2022-07-02 | 5 | 1.842 | R
ES0021000016888018BN | 2022-07-02 | 6 | 2.215 | R
ES0021000016888018BN | 2022-07-02 | 7 | 2.234 | R | 10.008
ES0021000016888018BN | 2022-07-02 | 8 | 1.315 | R
ES0021000016888018BN | 2022-07-02 | 9 | 1.091 | R
ES0021000016888018BN | 2022-07-02 | 10 | 0.919 | R
ES0021000016888018BN | 2022-07-02 | 11 | 0.904 | R
ES0021000016888018BN | 2022-07-02 | 12 | 0.919 | R
ES0021000016888018BN | 2022-07-02 | 13 | 0.898 | R
ES0021000016888018BN | 2022-07-02 | 14 | 0.92 | R
ES0021000016888018BN | 2022-07-02 | 15 | 0.937 | R
ES0021000016888018BN | 2022-07-02 | 16 | 0.987 | R
ES0021000016888018BN | 2022-07-02 | 17 | 0.916 | R
ES0021000016888018BN | 2022-07-02 | 18 | 0.963 | R | 9.033 | 12.673 | 47.91%
ES0021000016888018BN | 2022-07-02 | 19 | 0.984 | R
ES0021000016888018BN | 2022-07-02 | 20 | 0.92 | R
ES0021000016888018BN | 2022-07-02 | 21 | 0.911 | R
ES0021000016888018BN | 2022-07-02 | 22 | 0.934 | R
ES0021000016888018BN | 2022-07-02 | 23 | 0.948 | R
ES0021000016888018BN | 2022-07-02 | 24 | 0.98 | R | 7.413 |  | 26.454
ES0021000016888018BN | 2022-07-03 | 1 | 0.934 | R
ES0021000016888018BN | 2022-07-03 | 2 | 0.899 | R
ES0021000016888018BN | 2022-07-03 | 3 | 0.958 | R
ES0021000016888018BN | 2022-07-03 | 4 | 0.876 | R
ES0021000016888018BN | 2022-07-03 | 5 | 1.896 | R
ES0021000016888018BN | 2022-07-03 | 6 | 2.113 | R
ES0021000016888018BN | 2022-07-03 | 7 | 2.232 | R | 9.908
ES0021000016888018BN | 2022-07-03 | 8 | 1.252 | R
ES0021000016888018BN | 2022-07-03 | 9 | 1.216 | R
ES0021000016888018BN | 2022-07-03 | 10 | 1.973 | R
ES0021000016888018BN | 2022-07-03 | 11 | 0.968 | R
ES0021000016888018BN | 2022-07-03 | 12 | 1.006 | R
ES0021000016888018BN | 2022-07-03 | 13 | 1.029 | R
ES0021000016888018BN | 2022-07-03 | 14 | 1.192 | R
ES0021000016888018BN | 2022-07-03 | 15 | 0.993 | R
ES0021000016888018BN | 2022-07-03 | 16 | 0.985 | R
ES0021000016888018BN | 2022-07-03 | 17 | 1.008 | R
ES0021000016888018BN | 2022-07-03 | 18 | 0.963 | R | 9.585 | 14.561 | 51.43%
ES0021000016888018BN | 2022-07-03 | 19 | 1.013 | R
ES0021000016888018BN | 2022-07-03 | 20 | 0.963 | R
ES0021000016888018BN | 2022-07-03 | 21 | 0.974 | R
ES0021000016888018BN | 2022-07-03 | 22 | 0.945 | R
ES0021000016888018BN | 2022-07-03 | 23 | 0.959 | R
ES0021000016888018BN | 2022-07-03 | 24 | 0.963 | R | 8.817 |  | 28.31
ES0021000016888018BN | 2022-07-04 | 1 | 0.913 | R
ES0021000016888018BN | 2022-07-04 | 2 | 0.963 | R
ES0021000016888018BN | 2022-07-04 | 3 | 0.941 | R
ES0021000016888018BN | 2022-07-04 | 4 | 0.969 | R
ES0021000016888018BN | 2022-07-04 | 5 | 1.824 | R
ES0021000016888018BN | 2022-07-04 | 6 | 2.248 | R
ES0021000016888018BN | 2022-07-04 | 7 | 2.14 | R | 9.998
ES0021000016888018BN | 2022-07-04 | 8 | 1.339 | R
ES0021000016888018BN | 2022-07-04 | 9 | 0.97 | R
ES0021000016888018BN | 2022-07-04 | 10 | 0.993 | R
ES0021000016888018BN | 2022-07-04 | 11 | 0.952 | R
ES0021000016888018BN | 2022-07-04 | 12 | 0.928 | R
ES0021000016888018BN | 2022-07-04 | 13 | 0.935 | R
ES0021000016888018BN | 2022-07-04 | 14 | 1.02 | R
ES0021000016888018BN | 2022-07-04 | 15 | 0.961 | R
ES0021000016888018BN | 2022-07-04 | 16 | 0.969 | R
ES0021000016888018BN | 2022-07-04 | 17 | 1.03 | R
ES0021000016888018BN | 2022-07-04 | 18 | 0.963 | R | 9.186 | 12.994 | 48.18%
ES0021000016888018BN | 2022-07-04 | 19 | 0.951 | R
ES0021000016888018BN | 2022-07-04 | 20 | 0.983 | R
ES0021000016888018BN | 2022-07-04 | 21 | 1.018 | R
ES0021000016888018BN | 2022-07-04 | 22 | 0.982 | R
ES0021000016888018BN | 2022-07-04 | 23 | 0.972 | R
ES0021000016888018BN | 2022-07-04 | 24 | 1.003 | R | 7.783 |  | 26.967
ES0021000016888018BN | 2022-07-05 | 1 | 0.858 | R
ES0021000016888018BN | 2022-07-05 | 2 | 0.965 | R
ES0021000016888018BN | 2022-07-05 | 3 | 0.882 | R
ES0021000016888018BN | 2022-07-05 | 4 | 0.96 | R
ES0021000016888018BN | 2022-07-05 | 5 | 1.858 | R
ES0021000016888018BN | 2022-07-05 | 6 | 2.227 | R
ES0021000016888018BN | 2022-07-05 | 7 | 2.236 | R | 9.986
ES0021000016888018BN | 2022-07-05 | 8 | 1.345 | R
ES0021000016888018BN | 2022-07-05 | 9 | 0.953 | R
ES0021000016888018BN | 2022-07-05 | 10 | 0.965 | R
ES0021000016888018BN | 2022-07-05 | 11 | 0.905 | R
ES0021000016888018BN | 2022-07-05 | 12 | 0.917 | R
ES0021000016888018BN | 2022-07-05 | 13 | 0.94 | R
ES0021000016888018BN | 2022-07-05 | 14 | 0.972 | R
ES0021000016888018BN | 2022-07-05 | 15 | 1.016 | R
ES0021000016888018BN | 2022-07-05 | 16 | 0.933 | R
ES0021000016888018BN | 2022-07-05 | 17 | 1.093 | R
ES0021000016888018BN | 2022-07-05 | 18 | 0.983 | R | 9.169 | 12.896 | 48.18%
ES0021000016888018BN | 2022-07-05 | 19 | 0.935 | R
ES0021000016888018BN | 2022-07-05 | 20 | 0.939 | R
ES0021000016888018BN | 2022-07-05 | 21 | 1.027 | R
ES0021000016888018BN | 2022-07-05 | 22 | 0.929 | R
ES0021000016888018BN | 2022-07-05 | 23 | 0.979 | R
ES0021000016888018BN | 2022-07-05 | 24 | 0.948 | R | 7.61 |  | 26.765
ES0021000016888018BN | 2022-07-06 | 1 | 0.912 | R
ES0021000016888018BN | 2022-07-06 | 2 | 0.977 | R
ES0021000016888018BN | 2022-07-06 | 3 | 0.943 | R
ES0021000016888018BN | 2022-07-06 | 4 | 0.937 | R
ES0021000016888018BN | 2022-07-06 | 5 | 1.805 | R
ES0021000016888018BN | 2022-07-06 | 6 | 2.209 | R
ES0021000016888018BN | 2022-07-06 | 7 | 2.191 | R | 9.974
ES0021000016888018BN | 2022-07-06 | 8 | 1.382 | R
ES0021000016888018BN | 2022-07-06 | 9 | 0.964 | R
ES0021000016888018BN | 2022-07-06 | 10 | 1.026 | R
ES0021000016888018BN | 2022-07-06 | 11 | 0.961 | R
ES0021000016888018BN | 2022-07-06 | 12 | 1.022 | R
ES0021000016888018BN | 2022-07-06 | 13 | 0.958 | R
ES0021000016888018BN | 2022-07-06 | 14 | 1.017 | R
ES0021000016888018BN | 2022-07-06 | 15 | 0.943 | R
ES0021000016888018BN | 2022-07-06 | 16 | 0.924 | R
ES0021000016888018BN | 2022-07-06 | 17 | 0.938 | R
ES0021000016888018BN | 2022-07-06 | 18 | 0.935 | R | 8.932 | 12.899 | 48.31%
ES0021000016888018BN | 2022-07-06 | 19 | 0.924 | R
ES0021000016888018BN | 2022-07-06 | 20 | 0.905 | R
ES0021000016888018BN | 2022-07-06 | 21 | 0.952 | R
ES0021000016888018BN | 2022-07-06 | 22 | 0.921 | R
ES0021000016888018BN | 2022-07-06 | 23 | 0.929 | R
ES0021000016888018BN | 2022-07-06 | 24 | 1.024 | R | 7.793 |  | 26.699
ES0021000016888018BN | 2022-07-07 | 1 | 0.928 | R
ES0021000016888018BN | 2022-07-07 | 2 | 0.932 | R
ES0021000016888018BN | 2022-07-07 | 3 | 0.888 | R
ES0021000016888018BN | 2022-07-07 | 4 | 0.977 | R
ES0021000016888018BN | 2022-07-07 | 5 | 1.838 | R
ES0021000016888018BN | 2022-07-07 | 6 | 2.216 | R
ES0021000016888018BN | 2022-07-07 | 7 | 2.185 | R | 9.964
ES0021000016888018BN | 2022-07-07 | 8 | 1.331 | R
ES0021000016888018BN | 2022-07-07 | 9 | 0.983 | R
ES0021000016888018BN | 2022-07-07 | 10 | 1.639 | R
ES0021000016888018BN | 2022-07-07 | 11 | 1.072 | R
ES0021000016888018BN | 2022-07-07 | 12 | 0.945 | R
ES0021000016888018BN | 2022-07-07 | 13 | 1.01 | R
ES0021000016888018BN | 2022-07-07 | 14 | 0.934 | R
ES0021000016888018BN | 2022-07-07 | 15 | 1.031 | R
ES0021000016888018BN | 2022-07-07 | 16 | 0.861 | R
ES0021000016888018BN | 2022-07-07 | 17 | 1.097 | R
ES0021000016888018BN | 2022-07-07 | 18 | 1.076 | R | 9.786 | 14.452 | 51.01%
ES0021000016888018BN | 2022-07-07 | 19 | 1.298 | R
ES0021000016888018BN | 2022-07-07 | 20 | 1.175 | R
ES0021000016888018BN | 2022-07-07 | 21 | 1.085 | R
ES0021000016888018BN | 2022-07-07 | 22 | 0.937 | R
ES0021000016888018BN | 2022-07-07 | 23 | 0.992 | R
ES0021000016888018BN | 2022-07-07 | 24 | 0.899 | R | 8.579 |  | 28.329
ES0021000016888018BN | 2022-07-08 | 1 | 0.974 | R
ES0021000016888018BN | 2022-07-08 | 2 | 0.896 | R
ES0021000016888018BN | 2022-07-08 | 3 | 0.904 | R
ES0021000016888018BN | 2022-07-08 | 4 | 0.917 | R
ES0021000016888018BN | 2022-07-08 | 5 | 1.79 | R
ES0021000016888018BN | 2022-07-08 | 6 | 2.178 | R
ES0021000016888018BN | 2022-07-08 | 7 | 2.181 | R | 9.84
ES0021000016888018BN | 2022-07-08 | 8 | 1.685 | R
ES0021000016888018BN | 2022-07-08 | 9 | 0.943 | R
ES0021000016888018BN | 2022-07-08 | 10 | 0.989 | R
ES0021000016888018BN | 2022-07-08 | 11 | 0.861 | R
ES0021000016888018BN | 2022-07-08 | 12 | 0.93 | R
ES0021000016888018BN | 2022-07-08 | 13 | 0.887 | R
ES0021000016888018BN | 2022-07-08 | 14 | 0.902 | R
ES0021000016888018BN | 2022-07-08 | 15 | 1.208 | R
ES0021000016888018BN | 2022-07-08 | 16 | 1.118 | R
ES0021000016888018BN | 2022-07-08 | 17 | 1.068 | R
ES0021000016888018BN | 2022-07-08 | 18 | 0.94 | R | 9.893 | 13.56 | 49.55%
ES0021000016888018BN | 2022-07-08 | 19 | 1.036 | R
ES0021000016888018BN | 2022-07-08 | 20 | 0.993 | R
ES0021000016888018BN | 2022-07-08 | 21 | 1.113 | R
ES0021000016888018BN | 2022-07-08 | 22 | 0.987 | R
ES0021000016888018BN | 2022-07-08 | 23 | 0.937 | R
ES0021000016888018BN | 2022-07-08 | 24 | 0.932 | R | 7.636 |  | 27.369
ES0021000016888018BN | 2022-07-09 | 1 | 0.991 | R
ES0021000016888018BN | 2022-07-09 | 2 | 0.886 | R
ES0021000016888018BN | 2022-07-09 | 3 | 0.959 | R
ES0021000016888018BN | 2022-07-09 | 4 | 0.853 | R
ES0021000016888018BN | 2022-07-09 | 5 | 1.873 | R
ES0021000016888018BN | 2022-07-09 | 6 | 2.117 | R
ES0021000016888018BN | 2022-07-09 | 7 | 2.245 | R | 9.924
ES0021000016888018BN | 2022-07-09 | 8 | 1.361 | R
ES0021000016888018BN | 2022-07-09 | 9 | 0.996 | R
ES0021000016888018BN | 2022-07-09 | 10 | 1.33 | R
ES0021000016888018BN | 2022-07-09 | 11 | 0.908 | R
ES0021000016888018BN | 2022-07-09 | 12 | 0.903 | R
ES0021000016888018BN | 2022-07-09 | 13 | 0.884 | R
ES0021000016888018BN | 2022-07-09 | 14 | 0.936 | R
ES0021000016888018BN | 2022-07-09 | 15 | 0.94 | R
ES0021000016888018BN | 2022-07-09 | 16 | 0.973 | R
ES0021000016888018BN | 2022-07-09 | 17 | 0.883 | R
ES0021000016888018BN | 2022-07-09 | 18 | 0.96 | R | 8.847 | 12.872 | 48.63%
ES0021000016888018BN | 2022-07-09 | 19 | 0.848 | R
ES0021000016888018BN | 2022-07-09 | 20 | 0.95 | R
ES0021000016888018BN | 2022-07-09 | 21 | 0.927 | R
ES0021000016888018BN | 2022-07-09 | 22 | 0.949 | R
ES0021000016888018BN | 2022-07-09 | 23 | 0.839 | R
ES0021000016888018BN | 2022-07-09 | 24 | 0.957 | R | 7.697 |  | 26.468
ES0021000016888018BN | 2022-07-10 | 1 | 0.831 | R
ES0021000016888018BN | 2022-07-10 | 2 | 0.971 | R
ES0021000016888018BN | 2022-07-10 | 3 | 0.845 | R
ES0021000016888018BN | 2022-07-10 | 4 | 0.956 | R
ES0021000016888018BN | 2022-07-10 | 5 | 1.783 | R
ES0021000016888018BN | 2022-07-10 | 6 | 2.21 | R
ES0021000016888018BN | 2022-07-10 | 7 | 2.15 | R | 9.746
ES0021000016888018BN | 2022-07-10 | 8 | 1.238 | R
ES0021000016888018BN | 2022-07-10 | 9 | 0.899 | R
ES0021000016888018BN | 2022-07-10 | 10 | 1.003 | R
ES0021000016888018BN | 2022-07-10 | 11 | 1.22 | R
ES0021000016888018BN | 2022-07-10 | 12 | 1.118 | R
ES0021000016888018BN | 2022-07-10 | 13 | 1.318 | R
ES0021000016888018BN | 2022-07-10 | 14 | 1.208 | R
ES0021000016888018BN | 2022-07-10 | 15 | 1.314 | R
ES0021000016888018BN | 2022-07-10 | 16 | 1.223 | R
ES0021000016888018BN | 2022-07-10 | 17 | 1.061 | R
ES0021000016888018BN | 2022-07-10 | 18 | 1.154 | R | 11.05 | 15.709 | 53.45%
ES0021000016888018BN | 2022-07-10 | 19 | 1.926 | R
ES0021000016888018BN | 2022-07-10 | 20 | 1.027 | R
ES0021000016888018BN | 2022-07-10 | 21 | 0.92 | R
ES0021000016888018BN | 2022-07-10 | 22 | 0.907 | R
ES0021000016888018BN | 2022-07-10 | 23 | 1.121 | R
ES0021000016888018BN | 2022-07-10 | 24 | 0.985 | R | 8.592 |  | 29.388
ES0021000016888018BN | 2022-07-11 | 1 | 0.857 | R
ES0021000016888018BN | 2022-07-11 | 2 | 0.979 | R
ES0021000016888018BN | 2022-07-11 | 3 | 0.948 | R
ES0021000016888018BN | 2022-07-11 | 4 | 0.953 | R
ES0021000016888018BN | 2022-07-11 | 5 | 1.859 | R
ES0021000016888018BN | 2022-07-11 | 6 | 2.185 | R
ES0021000016888018BN | 2022-07-11 | 7 | 2.307 | R | 10.088
ES0021000016888018BN | 2022-07-11 | 8 | 1.38 | R
ES0021000016888018BN | 2022-07-11 | 9 | 1.022 | R
ES0021000016888018BN | 2022-07-11 | 10 | 1.048 | R
ES0021000016888018BN | 2022-07-11 | 11 | 0.941 | R
ES0021000016888018BN | 2022-07-11 | 12 | 0.967 | R
ES0021000016888018BN | 2022-07-11 | 13 | 0.995 | R
ES0021000016888018BN | 2022-07-11 | 14 | 0.996 | R
ES0021000016888018BN | 2022-07-11 | 15 | 1.044 | R
ES0021000016888018BN | 2022-07-11 | 16 | 1.09 | R
ES0021000016888018BN | 2022-07-11 | 17 | 0.99 | R
ES0021000016888018BN | 2022-07-11 | 18 | 1.079 | R | 9.575 | 13.526 | 48.8%
ES0021000016888018BN | 2022-07-11 | 19 | 0.971 | R
ES0021000016888018BN | 2022-07-11 | 20 | 1.003 | R
ES0021000016888018BN | 2022-07-11 | 21 | 0.956 | R
ES0021000016888018BN | 2022-07-11 | 22 | 0.969 | R
ES0021000016888018BN | 2022-07-11 | 23 | 1.163 | R
ES0021000016888018BN | 2022-07-11 | 24 | 1.015 | R | 8.054 |  | 27.717
ES0021000016888018BN | 2022-07-12 | 1 | 0.923 | R
ES0021000016888018BN | 2022-07-12 | 2 | 0.923 | R
ES0021000016888018BN | 2022-07-12 | 3 | 0.949 | R
ES0021000016888018BN | 2022-07-12 | 4 | 1.19 | R
ES0021000016888018BN | 2022-07-12 | 5 | 4.257 | R
ES0021000016888018BN | 2022-07-12 | 6 | 4.626 | R
ES0021000016888018BN | 2022-07-12 | 7 | 4.551 | R | 17.419
ES0021000016888018BN | 2022-07-12 | 8 | 3.897 | R
ES0021000016888018BN | 2022-07-12 | 9 | 1.078 | R
ES0021000016888018BN | 2022-07-12 | 10 | 1.044 | R
ES0021000016888018BN | 2022-07-12 | 11 | 0.98 | R
ES0021000016888018BN | 2022-07-12 | 12 | 2.209 | R
ES0021000016888018BN | 2022-07-12 | 13 | 1.394 | R
ES0021000016888018BN | 2022-07-12 | 14 | 0.936 | R
ES0021000016888018BN | 2022-07-12 | 15 | 2.485 | R
ES0021000016888018BN | 2022-07-12 | 16 | 2.869 | R
ES0021000016888018BN | 2022-07-12 | 17 | 1.182 | R
ES0021000016888018BN | 2022-07-12 | 18 | 1.038 | R | 15.633 | 21.26 | 49.71%
ES0021000016888018BN | 2022-07-12 | 19 | 1.061 | R
ES0021000016888018BN | 2022-07-12 | 20 | 1.087 | R
ES0021000016888018BN | 2022-07-12 | 21 | 0.973 | R
ES0021000016888018BN | 2022-07-12 | 22 | 0.93 | R
ES0021000016888018BN | 2022-07-12 | 23 | 1.187 | R
ES0021000016888018BN | 2022-07-12 | 24 | 1.003 | R | 9.72 |  | 42.772
ES0021000016888018BN | 2022-07-13 | 1 | 0.999 | R
ES0021000016888018BN | 2022-07-13 | 2 | 0.952 | R
ES0021000016888018BN | 2022-07-13 | 3 | 0.94 | R
ES0021000016888018BN | 2022-07-13 | 4 | 1.207 | R
ES0021000016888018BN | 2022-07-13 | 5 | 4.284 | R
ES0021000016888018BN | 2022-07-13 | 6 | 4.697 | R
ES0021000016888018BN | 2022-07-13 | 7 | 4.649 | R | 17.728
ES0021000016888018BN | 2022-07-13 | 8 | 3.932 | R
ES0021000016888018BN | 2022-07-13 | 9 | 2.534 | R
ES0021000016888018BN | 2022-07-13 | 10 | 0.981 | R
ES0021000016888018BN | 2022-07-13 | 11 | 1.274 | R
ES0021000016888018BN | 2022-07-13 | 12 | 2.371 | R
ES0021000016888018BN | 2022-07-13 | 13 | 0.957 | R
ES0021000016888018BN | 2022-07-13 | 14 | 0.921 | R
ES0021000016888018BN | 2022-07-13 | 15 | 1.221 | R
ES0021000016888018BN | 2022-07-13 | 16 | 2.754 | R
ES0021000016888018BN | 2022-07-13 | 17 | 0.976 | R
ES0021000016888018BN | 2022-07-13 | 18 | 0.958 | R | 15.301 | 20.884 | 49.32%
ES0021000016888018BN | 2022-07-13 | 19 | 1.003 | R
ES0021000016888018BN | 2022-07-13 | 20 | 1.002 | R
ES0021000016888018BN | 2022-07-13 | 21 | 0.93 | R
ES0021000016888018BN | 2022-07-13 | 22 | 0.934 | R
ES0021000016888018BN | 2022-07-13 | 23 | 0.984 | R
ES0021000016888018BN | 2022-07-13 | 24 | 0.882 | R | 9.313 |  | 42.342
ES0021000016888018BN | 2022-07-14 | 1 | 1 | R
ES0021000016888018BN | 2022-07-14 | 2 | 1.109 | R
ES0021000016888018BN | 2022-07-14 | 3 | 3.347 | R
ES0021000016888018BN | 2022-07-14 | 4 | 3.471 | R
ES0021000016888018BN | 2022-07-14 | 5 | 3.084 | R
ES0021000016888018BN | 2022-07-14 | 6 | 2.258 | R
ES0021000016888018BN | 2022-07-14 | 7 | 2.179 | R | 16.448
ES0021000016888018BN | 2022-07-14 | 8 | 1.44 | R
ES0021000016888018BN | 2022-07-14 | 9 | 1.105 | R
ES0021000016888018BN | 2022-07-14 | 10 | 0.982 | R
ES0021000016888018BN | 2022-07-14 | 11 | 0.968 | R
ES0021000016888018BN | 2022-07-14 | 12 | 0.965 | R
ES0021000016888018BN | 2022-07-14 | 13 | 0.954 | R
ES0021000016888018BN | 2022-07-14 | 14 | 0.913 | R
ES0021000016888018BN | 2022-07-14 | 15 | 1.012 | R
ES0021000016888018BN | 2022-07-14 | 16 | 1.44 | R
ES0021000016888018BN | 2022-07-14 | 17 | 3.672 | R
ES0021000016888018BN | 2022-07-14 | 18 | 3.878 | R | 17.831 | 21.7 | 47.23%
ES0021000016888018BN | 2022-07-14 | 19 | 3.421 | R
ES0021000016888018BN | 2022-07-14 | 20 | 0.95 | R
ES0021000016888018BN | 2022-07-14 | 21 | 1.033 | R
ES0021000016888018BN | 2022-07-14 | 22 | 0.946 | R
ES0021000016888018BN | 2022-07-14 | 23 | 1.966 | R
ES0021000016888018BN | 2022-07-14 | 24 | 3.85 | R | 11.664 |  | 45.943
ES0021000016888018BN | 2022-07-15 | 1 | 0.893 | R
ES0021000016888018BN | 2022-07-15 | 2 | 1.001 | R
ES0021000016888018BN | 2022-07-15 | 3 | 0.958 | R
ES0021000016888018BN | 2022-07-15 | 4 | 1.008 | R
ES0021000016888018BN | 2022-07-15 | 5 | 4.12 | R
ES0021000016888018BN | 2022-07-15 | 6 | 4.766 | R
ES0021000016888018BN | 2022-07-15 | 7 | 2.455 | R | 15.201
ES0021000016888018BN | 2022-07-15 | 8 | 1.515 | R
ES0021000016888018BN | 2022-07-15 | 9 | 1.2 | R
ES0021000016888018BN | 2022-07-15 | 10 | 1.014 | R
ES0021000016888018BN | 2022-07-15 | 11 | 0.926 | R
ES0021000016888018BN | 2022-07-15 | 12 | 0.539 | R
ES0021000016888018BN | 2022-07-15 | 13 | 0.495 | R
ES0021000016888018BN | 2022-07-15 | 14 | 0.522 | R
ES0021000016888018BN | 2022-07-15 | 15 | 0.483 | R
ES0021000016888018BN | 2022-07-15 | 16 | 0.529 | R
ES0021000016888018BN | 2022-07-15 | 17 | 0.521 | R
ES0021000016888018BN | 2022-07-15 | 18 | 0.524 | R | 6.317 | 9.291 | 35.05%
ES0021000016888018BN | 2022-07-15 | 19 | 0.509 | R
ES0021000016888018BN | 2022-07-15 | 20 | 0.514 | R
ES0021000016888018BN | 2022-07-15 | 21 | 0.493 | R
ES0021000016888018BN | 2022-07-15 | 22 | 0.505 | R
ES0021000016888018BN | 2022-07-15 | 23 | 0.512 | R
ES0021000016888018BN | 2022-07-15 | 24 | 0.508 | R | 4.992 |  | 26.51
ES0021000016888018BN | 2022-07-16 | 1 | 0.519 | R
ES0021000016888018BN | 2022-07-16 | 2 | 0.772 | R
ES0021000016888018BN | 2022-07-16 | 3 | 0.532 | R
ES0021000016888018BN | 2022-07-16 | 4 | 0.503 | R
ES0021000016888018BN | 2022-07-16 | 5 | 1.437 | R
ES0021000016888018BN | 2022-07-16 | 6 | 1.824 | R
ES0021000016888018BN | 2022-07-16 | 7 | 1.812 | R | 7.399
ES0021000016888018BN | 2022-07-16 | 8 | 0.817 | R
ES0021000016888018BN | 2022-07-16 | 9 | 0.524 | R
ES0021000016888018BN | 2022-07-16 | 10 | 0.729 | R
ES0021000016888018BN | 2022-07-16 | 11 | 0.587 | R
ES0021000016888018BN | 2022-07-16 | 12 | 0.491 | R
ES0021000016888018BN | 2022-07-16 | 13 | 0.529 | R
ES0021000016888018BN | 2022-07-16 | 14 | 0.494 | R
ES0021000016888018BN | 2022-07-16 | 15 | 0.523 | R
ES0021000016888018BN | 2022-07-16 | 16 | 0.502 | R
ES0021000016888018BN | 2022-07-16 | 17 | 0.514 | R
ES0021000016888018BN | 2022-07-16 | 18 | 0.804 | R | 5.243 | 7.579 | 44.51%
ES0021000016888018BN | 2022-07-16 | 19 | 0.529 | R
ES0021000016888018BN | 2022-07-16 | 20 | 0.536 | R
ES0021000016888018BN | 2022-07-16 | 21 | 0.511 | R
ES0021000016888018BN | 2022-07-16 | 22 | 0.524 | R
ES0021000016888018BN | 2022-07-16 | 23 | 0.496 | R
ES0021000016888018BN | 2022-07-16 | 24 | 0.517 | R | 4.384 |  | 17.026
ES0021000016888018BN | 2022-07-17 | 1 | 0.493 | R
ES0021000016888018BN | 2022-07-17 | 2 | 0.775 | R
ES0021000016888018BN | 2022-07-17 | 3 | 0.633 | R
ES0021000016888018BN | 2022-07-17 | 4 | 0.538 | R
ES0021000016888018BN | 2022-07-17 | 5 | 1.389 | R
ES0021000016888018BN | 2022-07-17 | 6 | 1.795 | R
ES0021000016888018BN | 2022-07-17 | 7 | 1.769 | R | 7.392
ES0021000016888018BN | 2022-07-17 | 8 | 0.866 | R
ES0021000016888018BN | 2022-07-17 | 9 | 0.508 | R
ES0021000016888018BN | 2022-07-17 | 10 | 0.529 | R
ES0021000016888018BN | 2022-07-17 | 11 | 0.801 | R
ES0021000016888018BN | 2022-07-17 | 12 | 0.523 | R
ES0021000016888018BN | 2022-07-17 | 13 | 0.517 | R
ES0021000016888018BN | 2022-07-17 | 14 | 0.513 | R
ES0021000016888018BN | 2022-07-17 | 15 | 0.523 | R
ES0021000016888018BN | 2022-07-17 | 16 | 0.507 | R
ES0021000016888018BN | 2022-07-17 | 17 | 0.533 | R
ES0021000016888018BN | 2022-07-17 | 18 | 0.505 | R | 5.367 | 7.737 | 29.64%
ES0021000016888018BN | 2022-07-17 | 19 | 0.822 | R
ES0021000016888018BN | 2022-07-17 | 20 | 0.59 | R
ES0021000016888018BN | 2022-07-17 | 21 | 0.578 | R
ES0021000016888018BN | 2022-07-17 | 22 | 2.883 | R
ES0021000016888018BN | 2022-07-17 | 23 | 4.267 | R
ES0021000016888018BN | 2022-07-17 | 24 | 3.248 | R | 13.346 |  | 26.105
ES0021000016888018BN | 2022-07-18 | 1 | 0.899 | R
ES0021000016888018BN | 2022-07-18 | 2 | 0.603 | R
ES0021000016888018BN | 2022-07-18 | 3 | 0.628 | R
ES0021000016888018BN | 2022-07-18 | 4 | 0.607 | R
ES0021000016888018BN | 2022-07-18 | 5 | 1.526 | R
ES0021000016888018BN | 2022-07-18 | 6 | 3.127 | R
ES0021000016888018BN | 2022-07-18 | 7 | 4.346 | R | 11.736
ES0021000016888018BN | 2022-07-18 | 8 | 3.623 | R
ES0021000016888018BN | 2022-07-18 | 9 | 3.334 | R
ES0021000016888018BN | 2022-07-18 | 10 | 0.822 | R
ES0021000016888018BN | 2022-07-18 | 11 | 0.607 | R
ES0021000016888018BN | 2022-07-18 | 12 | 0.894 | R
ES0021000016888018BN | 2022-07-18 | 13 | 0.941 | R
ES0021000016888018BN | 2022-07-18 | 14 | 1.053 | R
ES0021000016888018BN | 2022-07-18 | 15 | 2.574 | R
ES0021000016888018BN | 2022-07-18 | 16 | 0.893 | R
ES0021000016888018BN | 2022-07-18 | 17 | 3 | R
ES0021000016888018BN | 2022-07-18 | 18 | 3.245 | R | 23.891 | 27.155 | 57.65%
ES0021000016888018BN | 2022-07-18 | 19 | 3.163 | R
ES0021000016888018BN | 2022-07-18 | 20 | 3.006 | R
ES0021000016888018BN | 2022-07-18 | 21 | 2.973 | R
ES0021000016888018BN | 2022-07-18 | 22 | 0.674 | R
ES0021000016888018BN | 2022-07-18 | 23 | 0.705 | R
ES0021000016888018BN | 2022-07-18 | 24 | 3.857 | R | 11.473 |  | 47.1
ES0021000016888018BN | 2022-07-19 | 1 | 0.604 | R
ES0021000016888018BN | 2022-07-19 | 2 | 0.587 | R
ES0021000016888018BN | 2022-07-19 | 3 | 0.646 | R
ES0021000016888018BN | 2022-07-19 | 4 | 0.593 | R
ES0021000016888018BN | 2022-07-19 | 5 | 1.541 | R
ES0021000016888018BN | 2022-07-19 | 6 | 1.829 | R
ES0021000016888018BN | 2022-07-19 | 7 | 1.919 | R | 7.719
ES0021000016888018BN | 2022-07-19 | 8 | 1.009 | R
ES0021000016888018BN | 2022-07-19 | 9 | 1.27 | R
ES0021000016888018BN | 2022-07-19 | 10 | 0.942 | R
ES0021000016888018BN | 2022-07-19 | 11 | 0.614 | R
ES0021000016888018BN | 2022-07-19 | 12 | 2.991 | R
ES0021000016888018BN | 2022-07-19 | 13 | 3.103 | R
ES0021000016888018BN | 2022-07-19 | 14 | 2.068 | R
ES0021000016888018BN | 2022-07-19 | 15 | 2.59 | R
ES0021000016888018BN | 2022-07-19 | 16 | 1.988 | R
ES0021000016888018BN | 2022-07-19 | 17 | 3.053 | R
ES0021000016888018BN | 2022-07-19 | 18 | 3.01 | R | 18.218 | 25.868 | 71.48%
ES0021000016888018BN | 2022-07-19 | 19 | 2.497 | R
ES0021000016888018BN | 2022-07-19 | 20 | 0.733 | R
ES0021000016888018BN | 2022-07-19 | 21 | 0.692 | R
ES0021000016888018BN | 2022-07-19 | 22 | 0.616 | R
ES0021000016888018BN | 2022-07-19 | 23 | 0.658 | R
ES0021000016888018BN | 2022-07-19 | 24 | 0.634 | R | 10.25 |  | 36.187
ES0021000016888018BN | 2022-07-20 | 1 | 1.721 | R
ES0021000016888018BN | 2022-07-20 | 2 | 0.649 | R
ES0021000016888018BN | 2022-07-20 | 3 | 0.656 | R
ES0021000016888018BN | 2022-07-20 | 4 | 0.594 | R
ES0021000016888018BN | 2022-07-20 | 5 | 1.517 | R
ES0021000016888018BN | 2022-07-20 | 6 | 1.852 | R
ES0021000016888018BN | 2022-07-20 | 7 | 2.543 | R | 9.532
ES0021000016888018BN | 2022-07-20 | 8 | 1.084 | R
ES0021000016888018BN | 2022-07-20 | 9 | 0.882 | R
ES0021000016888018BN | 2022-07-20 | 10 | 0.645 | R
ES0021000016888018BN | 2022-07-20 | 11 | 0.613 | R
ES0021000016888018BN | 2022-07-20 | 12 | 0.6 | R
ES0021000016888018BN | 2022-07-20 | 13 | 0.625 | R
ES0021000016888018BN | 2022-07-20 | 14 | 0.611 | R
ES0021000016888018BN | 2022-07-20 | 15 | 0.64 | R
ES0021000016888018BN | 2022-07-20 | 16 | 0.594 | R
ES0021000016888018BN | 2022-07-20 | 17 | 0.677 | R
ES0021000016888018BN | 2022-07-20 | 18 | 0.718 | R | 6.508 | 8.991 | 42.49%
ES0021000016888018BN | 2022-07-20 | 19 | 0.658 | R
ES0021000016888018BN | 2022-07-20 | 20 | 0.644 | R
ES0021000016888018BN | 2022-07-20 | 21 | 0.705 | R
ES0021000016888018BN | 2022-07-20 | 22 | 0.65 | R
ES0021000016888018BN | 2022-07-20 | 23 | 0.62 | R
ES0021000016888018BN | 2022-07-20 | 24 | 0.663 | R | 5.121 |  | 21.161
ES0021000016888018BN | 2022-07-21 | 1 | 0.643 | R
ES0021000016888018BN | 2022-07-21 | 2 | 0.621 | R
ES0021000016888018BN | 2022-07-21 | 3 | 0.634 | R
ES0021000016888018BN | 2022-07-21 | 4 | 0.638 | R
ES0021000016888018BN | 2022-07-21 | 5 | 1.521 | R
ES0021000016888018BN | 2022-07-21 | 6 | 1.911 | R
ES0021000016888018BN | 2022-07-21 | 7 | 1.902 | R | 7.87
ES0021000016888018BN | 2022-07-21 | 8 | 2.118 | R
ES0021000016888018BN | 2022-07-21 | 9 | 0.935 | R
ES0021000016888018BN | 2022-07-21 | 10 | 0.836 | R
ES0021000016888018BN | 2022-07-21 | 11 | 0.641 | R
ES0021000016888018BN | 2022-07-21 | 12 | 0.683 | R
ES0021000016888018BN | 2022-07-21 | 13 | 0.839 | R
ES0021000016888018BN | 2022-07-21 | 14 | 0.952 | R
ES0021000016888018BN | 2022-07-21 | 15 | 1.317 | R
ES0021000016888018BN | 2022-07-21 | 16 | 3.115 | R
ES0021000016888018BN | 2022-07-21 | 17 | 3.7 | R
ES0021000016888018BN | 2022-07-21 | 18 | 3.3 | R | 20.222 | 23.221 | 68.75%
ES0021000016888018BN | 2022-07-21 | 19 | 3.262 | R
ES0021000016888018BN | 2022-07-21 | 20 | 1.523 | R
ES0021000016888018BN | 2022-07-21 | 21 | 0.731 | R
ES0021000016888018BN | 2022-07-21 | 22 | 0.569 | R
ES0021000016888018BN | 2022-07-21 | 23 | 0.687 | R
ES0021000016888018BN | 2022-07-21 | 24 | 0.7 | R | 5.686 |  | 33.778
ES0021000016888018BN | 2022-07-22 | 1 | 0.586 | R
ES0021000016888018BN | 2022-07-22 | 2 | 0.586 | R
ES0021000016888018BN | 2022-07-22 | 3 | 0.566 | R
ES0021000016888018BN | 2022-07-22 | 4 | 0.576 | R
ES0021000016888018BN | 2022-07-22 | 5 | 1.496 | R
ES0021000016888018BN | 2022-07-22 | 6 | 1.832 | R
ES0021000016888018BN | 2022-07-22 | 7 | 1.9 | R | 7.542
ES0021000016888018BN | 2022-07-22 | 8 | 3.551 | R
ES0021000016888018BN | 2022-07-22 | 9 | 4.681 | R
ES0021000016888018BN | 2022-07-22 | 10 | 3.712 | R
ES0021000016888018BN | 2022-07-22 | 11 | 0.777 | R
ES0021000016888018BN | 2022-07-22 | 12 | 3.202 | R
ES0021000016888018BN | 2022-07-22 | 13 | 2.868 | R
ES0021000016888018BN | 2022-07-22 | 14 | 1.632 | R
ES0021000016888018BN | 2022-07-22 | 15 | 0.72 | R
ES0021000016888018BN | 2022-07-22 | 16 | 0.747 | R
ES0021000016888018BN | 2022-07-22 | 17 | 0.723 | R
ES0021000016888018BN | 2022-07-22 | 18 | 2.57 | R | 19.873 | 30.432 | 68.63%
ES0021000016888018BN | 2022-07-22 | 19 | 3.013 | R
ES0021000016888018BN | 2022-07-22 | 20 | 2.236 | R
ES0021000016888018BN | 2022-07-22 | 21 | 0.589 | R
ES0021000016888018BN | 2022-07-22 | 22 | 0.636 | R
ES0021000016888018BN | 2022-07-22 | 23 | 2.126 | R
ES0021000016888018BN | 2022-07-22 | 24 | 3.014 | R | 16.924 |  | 44.339
ES0021000016888018BN | 2022-07-23 | 1 | 0.57 | R
ES0021000016888018BN | 2022-07-23 | 2 | 0.602 | R
ES0021000016888018BN | 2022-07-23 | 3 | 0.561 | R
ES0021000016888018BN | 2022-07-23 | 4 | 0.574 | R
ES0021000016888018BN | 2022-07-23 | 5 | 1.502 | R
ES0021000016888018BN | 2022-07-23 | 6 | 1.889 | R
ES0021000016888018BN | 2022-07-23 | 7 | 1.831 | R | 7.529
ES0021000016888018BN | 2022-07-23 | 8 | 1.102 | R
ES0021000016888018BN | 2022-07-23 | 9 | 0.78 | R
ES0021000016888018BN | 2022-07-23 | 10 | 0.919 | R
ES0021000016888018BN | 2022-07-23 | 11 | 1.015 | R
ES0021000016888018BN | 2022-07-23 | 12 | 3.258 | R
ES0021000016888018BN | 2022-07-23 | 13 | 1.86 | R
ES0021000016888018BN | 2022-07-23 | 14 | 0.645 | R
ES0021000016888018BN | 2022-07-23 | 15 | 0.578 | R
ES0021000016888018BN | 2022-07-23 | 16 | 0.626 | R
ES0021000016888018BN | 2022-07-23 | 17 | 1.973 | R
ES0021000016888018BN | 2022-07-23 | 18 | 0.539 | R | 7.384 | 14.436 | 59.21%
ES0021000016888018BN | 2022-07-23 | 19 | 0.6 | R
ES0021000016888018BN | 2022-07-23 | 20 | 0.541 | R
ES0021000016888018BN | 2022-07-23 | 21 | 0.602 | R
ES0021000016888018BN | 2022-07-23 | 22 | 0.549 | R
ES0021000016888018BN | 2022-07-23 | 23 | 0.641 | R
ES0021000016888018BN | 2022-07-23 | 24 | 0.626 | R | 9.47 |  | 24.383
ES0021000016888018BN | 2022-07-24 | 1 | 0.642 | R
ES0021000016888018BN | 2022-07-24 | 2 | 0.552 | R
ES0021000016888018BN | 2022-07-24 | 3 | 0.574 | R
ES0021000016888018BN | 2022-07-24 | 4 | 0.558 | R
ES0021000016888018BN | 2022-07-24 | 5 | 1.446 | R
ES0021000016888018BN | 2022-07-24 | 6 | 1.795 | R
ES0021000016888018BN | 2022-07-24 | 7 | 1.837 | R | 7.404
ES0021000016888018BN | 2022-07-24 | 8 | 0.849 | R
ES0021000016888018BN | 2022-07-24 | 9 | 0.95 | R
ES0021000016888018BN | 2022-07-24 | 10 | 0.718 | R
ES0021000016888018BN | 2022-07-24 | 11 | 0.831 | R
ES0021000016888018BN | 2022-07-24 | 12 | 0.712 | R
ES0021000016888018BN | 2022-07-24 | 13 | 0.626 | R
ES0021000016888018BN | 2022-07-24 | 14 | 1.864 | R
ES0021000016888018BN | 2022-07-24 | 15 | 0.958 | R
ES0021000016888018BN | 2022-07-24 | 16 | 1.813 | R
ES0021000016888018BN | 2022-07-24 | 17 | 3.281 | R
ES0021000016888018BN | 2022-07-24 | 18 | 3.374 | R | 17.428 | 20.315 | 56.28%
ES0021000016888018BN | 2022-07-24 | 19 | 2.678 | R
ES0021000016888018BN | 2022-07-24 | 20 | 1.661 | R
ES0021000016888018BN | 2022-07-24 | 21 | 0.804 | R
ES0021000016888018BN | 2022-07-24 | 22 | 0.613 | R
ES0021000016888018BN | 2022-07-24 | 23 | 3.232 | R
ES0021000016888018BN | 2022-07-24 | 24 | 3.729 | R | 11.265 |  | 36.097
ES0021000016888018BN | 2022-07-25 | 1 | 0.656 | R
ES0021000016888018BN | 2022-07-25 | 2 | 1.506 | R
ES0021000016888018BN | 2022-07-25 | 3 | 0.569 | R
ES0021000016888018BN | 2022-07-25 | 4 | 0.567 | R
ES0021000016888018BN | 2022-07-25 | 5 | 1.465 | R
ES0021000016888018BN | 2022-07-25 | 6 | 1.806 | R
ES0021000016888018BN | 2022-07-25 | 7 | 1.858 | R | 8.427
ES0021000016888018BN | 2022-07-25 | 8 | 0.993 | R
ES0021000016888018BN | 2022-07-25 | 9 | 0.666 | R
ES0021000016888018BN | 2022-07-25 | 10 | 0.771 | R
ES0021000016888018BN | 2022-07-25 | 11 | 0.673 | R
ES0021000016888018BN | 2022-07-25 | 12 | 0.582 | R
ES0021000016888018BN | 2022-07-25 | 13 | 0.605 | R
ES0021000016888018BN | 2022-07-25 | 14 | 0.59 | R
ES0021000016888018BN | 2022-07-25 | 15 | 0.531 | R
ES0021000016888018BN | 2022-07-25 | 16 | 0.58 | R
ES0021000016888018BN | 2022-07-25 | 17 | 0.687 | R
ES0021000016888018BN | 2022-07-25 | 18 | 1.069 | R | 6.649 | 9.28 | 45.96%
ES0021000016888018BN | 2022-07-25 | 19 | 0.915 | R
ES0021000016888018BN | 2022-07-25 | 20 | 0.618 | R
ES0021000016888018BN | 2022-07-25 | 21 | 0.681 | R
ES0021000016888018BN | 2022-07-25 | 22 | 0.601 | R
ES0021000016888018BN | 2022-07-25 | 23 | 0.633 | R
ES0021000016888018BN | 2022-07-25 | 24 | 0.57 | R | 5.116 |  | 20.192
ES0021000016888018BN | 2022-07-26 | 1 | 0.556 | R
ES0021000016888018BN | 2022-07-26 | 2 | 0.576 | R
ES0021000016888018BN | 2022-07-26 | 3 | 0.529 | R
ES0021000016888018BN | 2022-07-26 | 4 | 0.578 | R
ES0021000016888018BN | 2022-07-26 | 5 | 1.46 | R
ES0021000016888018BN | 2022-07-26 | 6 | 1.826 | R
ES0021000016888018BN | 2022-07-26 | 7 | 1.92 | R | 7.445
ES0021000016888018BN | 2022-07-26 | 8 | 1.045 | R
ES0021000016888018BN | 2022-07-26 | 9 | 1.603 | R
ES0021000016888018BN | 2022-07-26 | 10 | 0.702 | R
ES0021000016888018BN | 2022-07-26 | 11 | 0.55 | R
ES0021000016888018BN | 2022-07-26 | 12 | 0.642 | R
ES0021000016888018BN | 2022-07-26 | 13 | 0.623 | R
ES0021000016888018BN | 2022-07-26 | 14 | 0.581 | R
ES0021000016888018BN | 2022-07-26 | 15 | 0.593 | R
ES0021000016888018BN | 2022-07-26 | 16 | 0.702 | R
ES0021000016888018BN | 2022-07-26 | 17 | 0.627 | R
ES0021000016888018BN | 2022-07-26 | 18 | 0.664 | R | 7.042 | 9.559 | 49.56%
ES0021000016888018BN | 2022-07-26 | 19 | 0.592 | R
ES0021000016888018BN | 2022-07-26 | 20 | 0.635 | R
ES0021000016888018BN | 2022-07-26 | 21 | 0.53 | R
ES0021000016888018BN | 2022-07-26 | 22 | 0.573 | R
ES0021000016888018BN | 2022-07-26 | 23 | 0.616 | R
ES0021000016888018BN | 2022-07-26 | 24 | 0.563 | R | 4.799 |  | 19.286
ES0021000016888018BN | 2022-07-27 | 1 | 0.541 | R
ES0021000016888018BN | 2022-07-27 | 2 | 0.553 | R
ES0021000016888018BN | 2022-07-27 | 3 | 0.552 | R
ES0021000016888018BN | 2022-07-27 | 4 | 0.552 | R
ES0021000016888018BN | 2022-07-27 | 5 | 1.471 | R
ES0021000016888018BN | 2022-07-27 | 6 | 1.825 | R
ES0021000016888018BN | 2022-07-27 | 7 | 1.913 | R | 7.407
ES0021000016888018BN | 2022-07-27 | 8 | 0.924 | R
ES0021000016888018BN | 2022-07-27 | 9 | 0.593 | R
ES0021000016888018BN | 2022-07-27 | 10 | 0.66 | R
ES0021000016888018BN | 2022-07-27 | 11 | 0.56 | R
ES0021000016888018BN | 2022-07-27 | 12 | 0.608 | R
ES0021000016888018BN | 2022-07-27 | 13 | 0.66 | R
ES0021000016888018BN | 2022-07-27 | 14 | 1.301 | R
ES0021000016888018BN | 2022-07-27 | 15 | 0.93 | R
ES0021000016888018BN | 2022-07-27 | 16 | 0.647 | R
ES0021000016888018BN | 2022-07-27 | 17 | 0.547 | R
ES0021000016888018BN | 2022-07-27 | 18 | 0.591 | R | 6.693 | 9.181 | 48.41%
ES0021000016888018BN | 2022-07-27 | 19 | 0.613 | R
ES0021000016888018BN | 2022-07-27 | 20 | 0.547 | R
ES0021000016888018BN | 2022-07-27 | 21 | 0.621 | R
ES0021000016888018BN | 2022-07-27 | 22 | 0.529 | R
ES0021000016888018BN | 2022-07-27 | 23 | 0.653 | R
ES0021000016888018BN | 2022-07-27 | 24 | 0.576 | R | 4.867 |  | 18.967
ES0021000016888018BN | 2022-07-28 | 1 | 0.525 | R
ES0021000016888018BN | 2022-07-28 | 2 | 0.571 | R
ES0021000016888018BN | 2022-07-28 | 3 | 0.509 | R
ES0021000016888018BN | 2022-07-28 | 4 | 0.588 | R
ES0021000016888018BN | 2022-07-28 | 5 | 1.417 | R
ES0021000016888018BN | 2022-07-28 | 6 | 1.853 | R
ES0021000016888018BN | 2022-07-28 | 7 | 1.827 | R | 7.29
ES0021000016888018BN | 2022-07-28 | 8 | 0.949 | R
ES0021000016888018BN | 2022-07-28 | 9 | 0.656 | R
ES0021000016888018BN | 2022-07-28 | 10 | 0.693 | R
ES0021000016888018BN | 2022-07-28 | 11 | 0.534 | R
ES0021000016888018BN | 2022-07-28 | 12 | 0.622 | R
ES0021000016888018BN | 2022-07-28 | 13 | 0.585 | R
ES0021000016888018BN | 2022-07-28 | 14 | 0.556 | R
ES0021000016888018BN | 2022-07-28 | 15 | 0.539 | R
ES0021000016888018BN | 2022-07-28 | 16 | 0.661 | R
ES0021000016888018BN | 2022-07-28 | 17 | 0.616 | R
ES0021000016888018BN | 2022-07-28 | 18 | 0.538 | R | 6.785 | 9.219 | 48.95%
ES0021000016888018BN | 2022-07-28 | 19 | 0.989 | R
ES0021000016888018BN | 2022-07-28 | 20 | 1.281 | R
ES0021000016888018BN | 2022-07-28 | 21 | 0.625 | R
ES0021000016888018BN | 2022-07-28 | 22 | 0.533 | R
ES0021000016888018BN | 2022-07-28 | 23 | 0.614 | R
ES0021000016888018BN | 2022-07-28 | 24 | 0.552 | R | 4.758 |  | 18.833
ES0021000016888018BN | 2022-07-29 | 1 | 0.586 | R
ES0021000016888018BN | 2022-07-29 | 2 | 0.518 | R
ES0021000016888018BN | 2022-07-29 | 3 | 0.581 | R
ES0021000016888018BN | 2022-07-29 | 4 | 0.512 | R
ES0021000016888018BN | 2022-07-29 | 5 | 1.494 | R
ES0021000016888018BN | 2022-07-29 | 6 | 1.857 | R
ES0021000016888018BN | 2022-07-29 | 7 | 1.853 | R | 7.401
ES0021000016888018BN | 2022-07-29 | 8 | 0.945 | R
ES0021000016888018BN | 2022-07-29 | 9 | 0.646 | R
ES0021000016888018BN | 2022-07-29 | 10 | 0.593 | R
ES0021000016888018BN | 2022-07-29 | 11 | 0.583 | R
ES0021000016888018BN | 2022-07-29 | 12 | 0.588 | R
ES0021000016888018BN | 2022-07-29 | 13 | 0.619 | R
ES0021000016888018BN | 2022-07-29 | 14 | 0.648 | R
ES0021000016888018BN | 2022-07-29 | 15 | 0.577 | R
ES0021000016888018BN | 2022-07-29 | 16 | 0.648 | R
ES0021000016888018BN | 2022-07-29 | 17 | 0.609 | R
ES0021000016888018BN | 2022-07-29 | 18 | 0.533 | R | 5.681 | 8.064 | 45.53%
ES0021000016888018BN | 2022-07-29 | 19 | 0.565 | R
ES0021000016888018BN | 2022-07-29 | 20 | 0.51 | R
ES0021000016888018BN | 2022-07-29 | 21 | 0.584 | R
ES0021000016888018BN | 2022-07-29 | 22 | 0.463 | R
ES0021000016888018BN | 2022-07-29 | 23 | 0.66 | R
ES0021000016888018BN | 2022-07-29 | 24 | 0.54 | R | 4.63 |  | 17.712
ES0021000016888018BN | 2022-07-30 | 1 | 1.636 | R
ES0021000016888018BN | 2022-07-30 | 2 | 0.6 | R
ES0021000016888018BN | 2022-07-30 | 3 | 0.576 | R
ES0021000016888018BN | 2022-07-30 | 4 | 0.534 | R
ES0021000016888018BN | 2022-07-30 | 5 | 1.502 | R
ES0021000016888018BN | 2022-07-30 | 6 | 1.787 | R
ES0021000016888018BN | 2022-07-30 | 7 | 1.88 | R | 8.515
ES0021000016888018BN | 2022-07-30 | 8 | 0.875 | R
ES0021000016888018BN | 2022-07-30 | 9 | 0.843 | R
ES0021000016888018BN | 2022-07-30 | 10 | 0.614 | R
ES0021000016888018BN | 2022-07-30 | 11 | 0.728 | R
ES0021000016888018BN | 2022-07-30 | 12 | 0.54 | R
ES0021000016888018BN | 2022-07-30 | 13 | 0.514 | R
ES0021000016888018BN | 2022-07-30 | 14 | 0.543 | R
ES0021000016888018BN | 2022-07-30 | 15 | 0.535 | R
ES0021000016888018BN | 2022-07-30 | 16 | 0.525 | R
ES0021000016888018BN | 2022-07-30 | 17 | 0.56 | R
ES0021000016888018BN | 2022-07-30 | 18 | 0.567 | R | 5.596 | 7.992 | 39.9%
ES0021000016888018BN | 2022-07-30 | 19 | 0.549 | R
ES0021000016888018BN | 2022-07-30 | 20 | 0.599 | R
ES0021000016888018BN | 2022-07-30 | 21 | 0.575 | R
ES0021000016888018BN | 2022-07-30 | 22 | 0.524 | R
ES0021000016888018BN | 2022-07-30 | 23 | 1.151 | R
ES0021000016888018BN | 2022-07-30 | 24 | 1.271 | R | 5.917 |  | 20.028
ES0021000016888018BN | 2022-07-31 | 1 | 0.552 | R
ES0021000016888018BN | 2022-07-31 | 2 | 0.616 | R
ES0021000016888018BN | 2022-07-31 | 3 | 0.559 | R
ES0021000016888018BN | 2022-07-31 | 4 | 0.577 | R
ES0021000016888018BN | 2022-07-31 | 5 | 1.496 | R
ES0021000016888018BN | 2022-07-31 | 6 | 1.893 | R
ES0021000016888018BN | 2022-07-31 | 7 | 1.888 | R | 7.581
ES0021000016888018BN | 2022-07-31 | 8 | 0.963 | R
ES0021000016888018BN | 2022-07-31 | 9 | 0.723 | R
ES0021000016888018BN | 2022-07-31 | 10 | 0.824 | R
ES0021000016888018BN | 2022-07-31 | 11 | 1.103 | R
ES0021000016888018BN | 2022-07-31 | 12 | 0.691 | R
ES0021000016888018BN | 2022-07-31 | 13 | 0.639 | R
ES0021000016888018BN | 2022-07-31 | 14 | 0.609 | R
ES0021000016888018BN | 2022-07-31 | 15 | 0.635 | R
ES0021000016888018BN | 2022-07-31 | 16 | 0.608 | R
ES0021000016888018BN | 2022-07-31 | 17 | 0.654 | R
ES0021000016888018BN | 2022-07-31 | 18 | 0.698 | R | 6.104 | 9.361 | 47.94%
ES0021000016888018BN | 2022-07-31 | 19 | 0.625 | R
ES0021000016888018BN | 2022-07-31 | 20 | 0.589 | R
ES0021000016888018BN | 2022-07-31 | 21 | 0.625 | R
ES0021000016888018BN | 2022-07-31 | 22 | 0.626 | R
ES0021000016888018BN | 2022-07-31 | 23 | 0.715 | R
ES0021000016888018BN | 2022-07-31 | 24 | 0.618 | R | 5.841 | 450.995 | 19.526 | 879.814 | 51.26%
ES0021000016888018BN | 2022-08-01 | 1 | 0.622 | R
ES0021000016888018BN | 2022-08-01 | 2 | 0.612 | R
ES0021000016888018BN | 2022-08-01 | 3 | 0.604 | R
ES0021000016888018BN | 2022-08-01 | 4 | 0.633 | R
ES0021000016888018BN | 2022-08-01 | 5 | 1.52 | R
ES0021000016888018BN | 2022-08-01 | 6 | 1.874 | R
ES0021000016888018BN | 2022-08-01 | 7 | 2.836 | R | 8.701
ES0021000016888018BN | 2022-08-01 | 8 | 2.707 | R
ES0021000016888018BN | 2022-08-01 | 9 | 0.814 | R
ES0021000016888018BN | 2022-08-01 | 10 | 0.66 | R
ES0021000016888018BN | 2022-08-01 | 11 | 0.583 | R
ES0021000016888018BN | 2022-08-01 | 12 | 0.661 | R
ES0021000016888018BN | 2022-08-01 | 13 | 0.602 | R
ES0021000016888018BN | 2022-08-01 | 14 | 0.576 | R
ES0021000016888018BN | 2022-08-01 | 15 | 0.621 | R
ES0021000016888018BN | 2022-08-01 | 16 | 0.689 | R
ES0021000016888018BN | 2022-08-01 | 17 | 0.723 | R
ES0021000016888018BN | 2022-08-01 | 18 | 0.704 | R | 7.495 | 10.001 | 45.5%
ES0021000016888018BN | 2022-08-01 | 19 | 0.661 | R
ES0021000016888018BN | 2022-08-01 | 20 | 0.685 | R
ES0021000016888018BN | 2022-08-01 | 21 | 0.627 | R
ES0021000016888018BN | 2022-08-01 | 22 | 0.639 | R
ES0021000016888018BN | 2022-08-01 | 23 | 0.651 | R
ES0021000016888018BN | 2022-08-01 | 24 | 0.675 | R | 5.783 |  | 21.979
ES0021000016888018BN | 2022-08-02 | 1 | 0.666 | R
ES0021000016888018BN | 2022-08-02 | 2 | 0.637 | R
ES0021000016888018BN | 2022-08-02 | 3 | 0.621 | R
ES0021000016888018BN | 2022-08-02 | 4 | 0.629 | R
ES0021000016888018BN | 2022-08-02 | 5 | 1.536 | R
ES0021000016888018BN | 2022-08-02 | 6 | 1.89 | R
ES0021000016888018BN | 2022-08-02 | 7 | 1.927 | R | 7.906
ES0021000016888018BN | 2022-08-02 | 8 | 1.076 | R
ES0021000016888018BN | 2022-08-02 | 9 | 0.838 | R
ES0021000016888018BN | 2022-08-02 | 10 | 0.561 | R
ES0021000016888018BN | 2022-08-02 | 11 | 0.554 | R
ES0021000016888018BN | 2022-08-02 | 12 | 0.673 | R
ES0021000016888018BN | 2022-08-02 | 13 | 0.685 | R
ES0021000016888018BN | 2022-08-02 | 14 | 0.713 | R
ES0021000016888018BN | 2022-08-02 | 15 | 1.947 | R
ES0021000016888018BN | 2022-08-02 | 16 | 3.025 | R
ES0021000016888018BN | 2022-08-02 | 17 | 3.138 | R
ES0021000016888018BN | 2022-08-02 | 18 | 3.135 | R | 17.042 | 19.515 | 55.03%
ES0021000016888018BN | 2022-08-02 | 19 | 3.17 | R
ES0021000016888018BN | 2022-08-02 | 20 | 1.315 | R
ES0021000016888018BN | 2022-08-02 | 21 | 0.677 | R
ES0021000016888018BN | 2022-08-02 | 22 | 0.683 | R
ES0021000016888018BN | 2022-08-02 | 23 | 0.772 | R
ES0021000016888018BN | 2022-08-02 | 24 | 4.594 | R | 10.514 |  | 35.462
ES0021000016888018BN | 2022-08-03 | 1 | 0.641 | R
ES0021000016888018BN | 2022-08-03 | 2 | 0.6 | R
ES0021000016888018BN | 2022-08-03 | 3 | 0.651 | R
ES0021000016888018BN | 2022-08-03 | 4 | 0.622 | R
ES0021000016888018BN | 2022-08-03 | 5 | 1.542 | R
ES0021000016888018BN | 2022-08-03 | 6 | 1.894 | R
ES0021000016888018BN | 2022-08-03 | 7 | 1.924 | R | 7.874
ES0021000016888018BN | 2022-08-03 | 8 | 1.019 | R
ES0021000016888018BN | 2022-08-03 | 9 | 0.634 | R
ES0021000016888018BN | 2022-08-03 | 10 | 0.669 | R
ES0021000016888018BN | 2022-08-03 | 11 | 0.607 | R
ES0021000016888018BN | 2022-08-03 | 12 | 0.699 | R
ES0021000016888018BN | 2022-08-03 | 13 | 0.68 | R
ES0021000016888018BN | 2022-08-03 | 14 | 0.657 | R
ES0021000016888018BN | 2022-08-03 | 15 | 0.661 | R
ES0021000016888018BN | 2022-08-03 | 16 | 1.973 | R
ES0021000016888018BN | 2022-08-03 | 17 | 3.148 | R
ES0021000016888018BN | 2022-08-03 | 18 | 3.059 | R | 11.795 | 14.45 | 56.36%
ES0021000016888018BN | 2022-08-03 | 19 | 0.644 | R
ES0021000016888018BN | 2022-08-03 | 20 | 0.601 | R
ES0021000016888018BN | 2022-08-03 | 21 | 0.68 | R
ES0021000016888018BN | 2022-08-03 | 22 | 0.655 | R
ES0021000016888018BN | 2022-08-03 | 23 | 0.68 | R
ES0021000016888018BN | 2022-08-03 | 24 | 0.699 | R | 5.97 |  | 25.639
ES0021000016888018BN | 2022-08-04 | 1 | 0.682 | R
ES0021000016888018BN | 2022-08-04 | 2 | 0.616 | R
ES0021000016888018BN | 2022-08-04 | 3 | 1.638 | R
ES0021000016888018BN | 2022-08-04 | 4 | 0.636 | R
ES0021000016888018BN | 2022-08-04 | 5 | 1.546 | R
ES0021000016888018BN | 2022-08-04 | 6 | 1.905 | R
ES0021000016888018BN | 2022-08-04 | 7 | 1.948 | R | 8.971
ES0021000016888018BN | 2022-08-04 | 8 | 0.995 | R
ES0021000016888018BN | 2022-08-04 | 9 | 0.863 | R
ES0021000016888018BN | 2022-08-04 | 10 | 0.829 | R
ES0021000016888018BN | 2022-08-04 | 11 | 0.631 | R
ES0021000016888018BN | 2022-08-04 | 12 | 0.675 | R
ES0021000016888018BN | 2022-08-04 | 13 | 0.69 | R
ES0021000016888018BN | 2022-08-04 | 14 | 0.678 | R
ES0021000016888018BN | 2022-08-04 | 15 | 0.646 | R
ES0021000016888018BN | 2022-08-04 | 16 | 2.546 | R
ES0021000016888018BN | 2022-08-04 | 17 | 3.218 | R
ES0021000016888018BN | 2022-08-04 | 18 | 3.091 | R | 13.738 | 16.563 | 53.89%
ES0021000016888018BN | 2022-08-04 | 19 | 1.701 | R
ES0021000016888018BN | 2022-08-04 | 20 | 0.65 | R
ES0021000016888018BN | 2022-08-04 | 21 | 0.637 | R
ES0021000016888018BN | 2022-08-04 | 22 | 0.639 | R
ES0021000016888018BN | 2022-08-04 | 23 | 0.728 | R
ES0021000016888018BN | 2022-08-04 | 24 | 2.545 | R | 8.024 |  | 30.733
ES0021000016888018BN | 2022-08-05 | 1 | 0.525 | R
ES0021000016888018BN | 2022-08-05 | 2 | 0.563 | R
ES0021000016888018BN | 2022-08-05 | 3 | 0.57 | R
ES0021000016888018BN | 2022-08-05 | 4 | 0.583 | R
ES0021000016888018BN | 2022-08-05 | 5 | 1.539 | R
ES0021000016888018BN | 2022-08-05 | 6 | 1.911 | R
ES0021000016888018BN | 2022-08-05 | 7 | 2.022 | R | 7.713
ES0021000016888018BN | 2022-08-05 | 8 | 1.073 | R
ES0021000016888018BN | 2022-08-05 | 9 | 0.659 | R
ES0021000016888018BN | 2022-08-05 | 10 | 1.078 | R
ES0021000016888018BN | 2022-08-05 | 11 | 1.322 | R
ES0021000016888018BN | 2022-08-05 | 12 | 0.694 | R
ES0021000016888018BN | 2022-08-05 | 13 | 0.692 | R
ES0021000016888018BN | 2022-08-05 | 14 | 0.693 | R
ES0021000016888018BN | 2022-08-05 | 15 | 0.655 | R
ES0021000016888018BN | 2022-08-05 | 16 | 0.678 | R
ES0021000016888018BN | 2022-08-05 | 17 | 0.726 | R
ES0021000016888018BN | 2022-08-05 | 18 | 0.657 | R | 5.839 | 9.625 | 46.81%
ES0021000016888018BN | 2022-08-05 | 19 | 0.698 | R
ES0021000016888018BN | 2022-08-05 | 20 | 0.684 | R
ES0021000016888018BN | 2022-08-05 | 21 | 0.653 | R
ES0021000016888018BN | 2022-08-05 | 22 | 0.615 | R
ES0021000016888018BN | 2022-08-05 | 23 | 0.635 | R
ES0021000016888018BN | 2022-08-05 | 24 | 0.636 | R | 7.009 |  | 20.561
ES0021000016888018BN | 2022-08-06 | 1 | 0.757 | R
ES0021000016888018BN | 2022-08-06 | 2 | 0.819 | R
ES0021000016888018BN | 2022-08-06 | 3 | 0.648 | R
ES0021000016888018BN | 2022-08-06 | 4 | 0.61 | R
ES0021000016888018BN | 2022-08-06 | 5 | 1.55 | R
ES0021000016888018BN | 2022-08-06 | 6 | 1.867 | R
ES0021000016888018BN | 2022-08-06 | 7 | 1.888 | R | 8.139
ES0021000016888018BN | 2022-08-06 | 8 | 1.004 | R
ES0021000016888018BN | 2022-08-06 | 9 | 0.635 | R
ES0021000016888018BN | 2022-08-06 | 10 | 0.661 | R
ES0021000016888018BN | 2022-08-06 | 11 | 0.621 | R
ES0021000016888018BN | 2022-08-06 | 12 | 0.641 | R
ES0021000016888018BN | 2022-08-06 | 13 | 0.775 | R
ES0021000016888018BN | 2022-08-06 | 14 | 0.681 | R
ES0021000016888018BN | 2022-08-06 | 15 | 0.641 | R
ES0021000016888018BN | 2022-08-06 | 16 | 2.08 | R
ES0021000016888018BN | 2022-08-06 | 17 | 3.186 | R
ES0021000016888018BN | 2022-08-06 | 18 | 4.219 | R | 14.209 | 16.907 | 59.09%
ES0021000016888018BN | 2022-08-06 | 19 | 1.763 | R
ES0021000016888018BN | 2022-08-06 | 20 | 0.981 | R
ES0021000016888018BN | 2022-08-06 | 21 | 0.693 | R
ES0021000016888018BN | 2022-08-06 | 22 | 0.644 | R
ES0021000016888018BN | 2022-08-06 | 23 | 0.614 | R
ES0021000016888018BN | 2022-08-06 | 24 | 0.636 | R | 6.266 |  | 28.614
ES0021000016888018BN | 2022-08-07 | 1 | 0.633 | R
ES0021000016888018BN | 2022-08-07 | 2 | 0.609 | R
ES0021000016888018BN | 2022-08-07 | 3 | 0.632 | R
ES0021000016888018BN | 2022-08-07 | 4 | 0.625 | R
ES0021000016888018BN | 2022-08-07 | 5 | 1.541 | R
ES0021000016888018BN | 2022-08-07 | 6 | 1.922 | R
ES0021000016888018BN | 2022-08-07 | 7 | 1.876 | R | 7.838
ES0021000016888018BN | 2022-08-07 | 8 | 0.962 | R
ES0021000016888018BN | 2022-08-07 | 9 | 0.619 | R
ES0021000016888018BN | 2022-08-07 | 10 | 0.634 | R
ES0021000016888018BN | 2022-08-07 | 11 | 0.646 | R
ES0021000016888018BN | 2022-08-07 | 12 | 0.904 | R
ES0021000016888018BN | 2022-08-07 | 13 | 0.636 | R
ES0021000016888018BN | 2022-08-07 | 14 | 0.94 | R
ES0021000016888018BN | 2022-08-07 | 15 | 0.64 | R
ES0021000016888018BN | 2022-08-07 | 16 | 0.685 | R
ES0021000016888018BN | 2022-08-07 | 17 | 0.697 | R
ES0021000016888018BN | 2022-08-07 | 18 | 0.619 | R | 7.17 | 9.99 | 38.64%
ES0021000016888018BN | 2022-08-07 | 19 | 2.008 | R
ES0021000016888018BN | 2022-08-07 | 20 | 3.161 | R
ES0021000016888018BN | 2022-08-07 | 21 | 2.655 | R
ES0021000016888018BN | 2022-08-07 | 22 | 0.629 | R
ES0021000016888018BN | 2022-08-07 | 23 | 0.831 | R
ES0021000016888018BN | 2022-08-07 | 24 | 0.747 | R | 10.843 |  | 25.851
ES0021000016888018BN | 2022-08-08 | 1 | 0.642 | R
ES0021000016888018BN | 2022-08-08 | 2 | 1.157 | R
ES0021000016888018BN | 2022-08-08 | 3 | 4.954 | R
ES0021000016888018BN | 2022-08-08 | 4 | 4.563 | R
ES0021000016888018BN | 2022-08-08 | 5 | 5.36 | R
ES0021000016888018BN | 2022-08-08 | 6 | 3.57 | R
ES0021000016888018BN | 2022-08-08 | 7 | 2.099 | R | 22.345
ES0021000016888018BN | 2022-08-08 | 8 | 1.013 | R
ES0021000016888018BN | 2022-08-08 | 9 | 0.676 | R
ES0021000016888018BN | 2022-08-08 | 10 | 0.738 | R
ES0021000016888018BN | 2022-08-08 | 11 | 2.426 | R
ES0021000016888018BN | 2022-08-08 | 12 | 4.693 | R
ES0021000016888018BN | 2022-08-08 | 13 | 3.964 | R
ES0021000016888018BN | 2022-08-08 | 14 | 0.703 | R
ES0021000016888018BN | 2022-08-08 | 15 | 0.653 | R
ES0021000016888018BN | 2022-08-08 | 16 | 0.67 | R
ES0021000016888018BN | 2022-08-08 | 17 | 0.757 | R
ES0021000016888018BN | 2022-08-08 | 18 | 0.681 | R | 5.771 | 17.592 | 36.56%
ES0021000016888018BN | 2022-08-08 | 19 | 0.618 | R
ES0021000016888018BN | 2022-08-08 | 20 | 0.614 | R
ES0021000016888018BN | 2022-08-08 | 21 | 0.627 | R
ES0021000016888018BN | 2022-08-08 | 22 | 0.593 | R
ES0021000016888018BN | 2022-08-08 | 23 | 1.684 | R
ES0021000016888018BN | 2022-08-08 | 24 | 4.657 | R | 19.996 |  | 48.112
ES0021000016888018BN | 2022-08-09 | 1 | 0.541 | R
ES0021000016888018BN | 2022-08-09 | 2 | 0.567 | R
ES0021000016888018BN | 2022-08-09 | 3 | 0.612 | R
ES0021000016888018BN | 2022-08-09 | 4 | 0.637 | R
ES0021000016888018BN | 2022-08-09 | 5 | 1.532 | R
ES0021000016888018BN | 2022-08-09 | 6 | 1.911 | R
ES0021000016888018BN | 2022-08-09 | 7 | 2.048 | R | 7.848
ES0021000016888018BN | 2022-08-09 | 8 | 1.462 | R
ES0021000016888018BN | 2022-08-09 | 9 | 0.807 | R
ES0021000016888018BN | 2022-08-09 | 10 | 0.832 | R
ES0021000016888018BN | 2022-08-09 | 11 | 0.639 | R
ES0021000016888018BN | 2022-08-09 | 12 | 1.706 | R
ES0021000016888018BN | 2022-08-09 | 13 | 0.635 | R
ES0021000016888018BN | 2022-08-09 | 14 | 0.651 | R
ES0021000016888018BN | 2022-08-09 | 15 | 0.642 | R
ES0021000016888018BN | 2022-08-09 | 16 | 0.719 | R
ES0021000016888018BN | 2022-08-09 | 17 | 0.672 | R
ES0021000016888018BN | 2022-08-09 | 18 | 2.331 | R | 11.905 | 15.717 | 53.05%
ES0021000016888018BN | 2022-08-09 | 19 | 4.621 | R
ES0021000016888018BN | 2022-08-09 | 20 | 3.349 | R
ES0021000016888018BN | 2022-08-09 | 21 | 0.777 | R
ES0021000016888018BN | 2022-08-09 | 22 | 0.64 | R
ES0021000016888018BN | 2022-08-09 | 23 | 0.63 | R
ES0021000016888018BN | 2022-08-09 | 24 | 0.664 | R | 9.872 |  | 29.625
ES0021000016888018BN | 2022-08-10 | 1 | 0.645 | R
ES0021000016888018BN | 2022-08-10 | 2 | 0.622 | R
ES0021000016888018BN | 2022-08-10 | 3 | 0.646 | R
ES0021000016888018BN | 2022-08-10 | 4 | 0.641 | R
ES0021000016888018BN | 2022-08-10 | 5 | 1.555 | R
ES0021000016888018BN | 2022-08-10 | 6 | 1.882 | R
ES0021000016888018BN | 2022-08-10 | 7 | 1.94 | R | 7.931
ES0021000016888018BN | 2022-08-10 | 8 | 1.022 | R
ES0021000016888018BN | 2022-08-10 | 9 | 0.69 | R
ES0021000016888018BN | 2022-08-10 | 10 | 0.747 | R
ES0021000016888018BN | 2022-08-10 | 11 | 0.628 | R
ES0021000016888018BN | 2022-08-10 | 12 | 3.868 | R
ES0021000016888018BN | 2022-08-10 | 13 | 3.421 | R
ES0021000016888018BN | 2022-08-10 | 14 | 0.604 | R
ES0021000016888018BN | 2022-08-10 | 15 | 0.645 | R
ES0021000016888018BN | 2022-08-10 | 16 | 0.765 | R
ES0021000016888018BN | 2022-08-10 | 17 | 2.454 | R
ES0021000016888018BN | 2022-08-10 | 18 | 4.353 | R | 14.424 | 23.088 | 55.34%
ES0021000016888018BN | 2022-08-10 | 19 | 3.891 | R
ES0021000016888018BN | 2022-08-10 | 20 | 3.371 | R
ES0021000016888018BN | 2022-08-10 | 21 | 1.674 | R
ES0021000016888018BN | 2022-08-10 | 22 | 0.622 | R
ES0021000016888018BN | 2022-08-10 | 23 | 0.887 | R
ES0021000016888018BN | 2022-08-10 | 24 | 4.147 | R | 19.365 |  | 41.72
ES0021000016888018BN | 2022-08-11 | 1 | 0.644 | R
ES0021000016888018BN | 2022-08-11 | 2 | 0.631 | R
ES0021000016888018BN | 2022-08-11 | 3 | 0.634 | R
ES0021000016888018BN | 2022-08-11 | 4 | 0.626 | R
ES0021000016888018BN | 2022-08-11 | 5 | 1.561 | R
ES0021000016888018BN | 2022-08-11 | 6 | 1.891 | R
ES0021000016888018BN | 2022-08-11 | 7 | 3.689 | R | 9.676
ES0021000016888018BN | 2022-08-11 | 8 | 3.337 | R
ES0021000016888018BN | 2022-08-11 | 9 | 2.239 | R
ES0021000016888018BN | 2022-08-11 | 10 | 0.744 | R
ES0021000016888018BN | 2022-08-11 | 11 | 0.644 | R
ES0021000016888018BN | 2022-08-11 | 12 | 2.627 | R
ES0021000016888018BN | 2022-08-11 | 13 | 2.797 | R
ES0021000016888018BN | 2022-08-11 | 14 | 0.61 | R
ES0021000016888018BN | 2022-08-11 | 15 | 0.654 | R
ES0021000016888018BN | 2022-08-11 | 16 | 0.69 | R
ES0021000016888018BN | 2022-08-11 | 17 | 0.716 | R
ES0021000016888018BN | 2022-08-11 | 18 | 0.632 | R | 9.53 | 16.342 | 45.84%
ES0021000016888018BN | 2022-08-11 | 19 | 0.652 | R
ES0021000016888018BN | 2022-08-11 | 20 | 0.647 | R
ES0021000016888018BN | 2022-08-11 | 21 | 1.298 | R
ES0021000016888018BN | 2022-08-11 | 22 | 0.782 | R
ES0021000016888018BN | 2022-08-11 | 23 | 2.661 | R
ES0021000016888018BN | 2022-08-11 | 24 | 4.244 | R | 16.444 |  | 35.65
ES0021000016888018BN | 2022-08-12 | 1 | 0.637 | R
ES0021000016888018BN | 2022-08-12 | 2 | 0.632 | R
ES0021000016888018BN | 2022-08-12 | 3 | 0.637 | R
ES0021000016888018BN | 2022-08-12 | 4 | 2.356 | R
ES0021000016888018BN | 2022-08-12 | 5 | 3.977 | R
ES0021000016888018BN | 2022-08-12 | 6 | 2.481 | R
ES0021000016888018BN | 2022-08-12 | 7 | 2.667 | R | 13.387
ES0021000016888018BN | 2022-08-12 | 8 | 3.43 | R
ES0021000016888018BN | 2022-08-12 | 9 | 2.971 | R
ES0021000016888018BN | 2022-08-12 | 10 | 1.193 | R
ES0021000016888018BN | 2022-08-12 | 11 | 0.706 | R
ES0021000016888018BN | 2022-08-12 | 12 | 2.935 | R
ES0021000016888018BN | 2022-08-12 | 13 | 2.704 | R
ES0021000016888018BN | 2022-08-12 | 14 | 0.609 | R
ES0021000016888018BN | 2022-08-12 | 15 | 0.677 | R
ES0021000016888018BN | 2022-08-12 | 16 | 1.387 | R
ES0021000016888018BN | 2022-08-12 | 17 | 2.938 | R
ES0021000016888018BN | 2022-08-12 | 18 | 2.095 | R | 14.751 | 22.289 | 49.54%
ES0021000016888018BN | 2022-08-12 | 19 | 0.644 | R
ES0021000016888018BN | 2022-08-12 | 20 | 0.641 | R
ES0021000016888018BN | 2022-08-12 | 21 | 0.58 | R
ES0021000016888018BN | 2022-08-12 | 22 | 0.542 | R
ES0021000016888018BN | 2022-08-12 | 23 | 3.733 | R
ES0021000016888018BN | 2022-08-12 | 24 | 3.819 | R | 16.853 |  | 44.991
ES0021000016888018BN | 2022-08-13 | 1 | 0.644 | R
ES0021000016888018BN | 2022-08-13 | 2 | 0.645 | R
ES0021000016888018BN | 2022-08-13 | 3 | 0.641 | R
ES0021000016888018BN | 2022-08-13 | 4 | 0.657 | R
ES0021000016888018BN | 2022-08-13 | 5 | 1.549 | R
ES0021000016888018BN | 2022-08-13 | 6 | 1.855 | R
ES0021000016888018BN | 2022-08-13 | 7 | 1.893 | R | 7.884
ES0021000016888018BN | 2022-08-13 | 8 | 2.085 | R
ES0021000016888018BN | 2022-08-13 | 9 | 3.083 | R
ES0021000016888018BN | 2022-08-13 | 10 | 2.948 | R
ES0021000016888018BN | 2022-08-13 | 11 | 1.777 | R
ES0021000016888018BN | 2022-08-13 | 12 | 0.719 | R
ES0021000016888018BN | 2022-08-13 | 13 | 0.632 | R
ES0021000016888018BN | 2022-08-13 | 14 | 0.615 | R
ES0021000016888018BN | 2022-08-13 | 15 | 0.598 | R
ES0021000016888018BN | 2022-08-13 | 16 | 0.637 | R
ES0021000016888018BN | 2022-08-13 | 17 | 0.74 | R
ES0021000016888018BN | 2022-08-13 | 18 | 0.81 | R | 9.211 | 15.287 | 45.99%
ES0021000016888018BN | 2022-08-13 | 19 | 0.643 | R
ES0021000016888018BN | 2022-08-13 | 20 | 0.658 | R
ES0021000016888018BN | 2022-08-13 | 21 | 0.952 | R
ES0021000016888018BN | 2022-08-13 | 22 | 0.646 | R
ES0021000016888018BN | 2022-08-13 | 23 | 3.657 | R
ES0021000016888018BN | 2022-08-13 | 24 | 4.156 | R | 16.145 |  | 33.24
ES0021000016888018BN | 2022-08-14 | 1 | 0.662 | R
ES0021000016888018BN | 2022-08-14 | 2 | 0.634 | R
ES0021000016888018BN | 2022-08-14 | 3 | 2.229 | R
ES0021000016888018BN | 2022-08-14 | 4 | 3.079 | R
ES0021000016888018BN | 2022-08-14 | 5 | 3.981 | R
ES0021000016888018BN | 2022-08-14 | 6 | 4.347 | R
ES0021000016888018BN | 2022-08-14 | 7 | 4.368 | R | 19.3
ES0021000016888018BN | 2022-08-14 | 8 | 0.962 | R
ES0021000016888018BN | 2022-08-14 | 9 | 0.782 | R
ES0021000016888018BN | 2022-08-14 | 10 | 1.093 | R
ES0021000016888018BN | 2022-08-14 | 11 | 1.043 | R
ES0021000016888018BN | 2022-08-14 | 12 | 1.511 | R
ES0021000016888018BN | 2022-08-14 | 13 | 1.142 | R
ES0021000016888018BN | 2022-08-14 | 14 | 0.659 | R
ES0021000016888018BN | 2022-08-14 | 15 | 0.65 | R
ES0021000016888018BN | 2022-08-14 | 16 | 0.614 | R
ES0021000016888018BN | 2022-08-14 | 17 | 0.684 | R
ES0021000016888018BN | 2022-08-14 | 18 | 0.851 | R | 5.882 | 10.671 | 28.68%
ES0021000016888018BN | 2022-08-14 | 19 | 0.68 | R
ES0021000016888018BN | 2022-08-14 | 20 | 1.782 | R
ES0021000016888018BN | 2022-08-14 | 21 | 2.742 | R
ES0021000016888018BN | 2022-08-14 | 22 | 1.329 | R
ES0021000016888018BN | 2022-08-14 | 23 | 0.681 | R
ES0021000016888018BN | 2022-08-14 | 24 | 0.698 | R | 12.021 |  | 37.203
ES0021000016888018BN | 2022-08-15 | 1 | 0.651 | R
ES0021000016888018BN | 2022-08-15 | 2 | 0.631 | R
ES0021000016888018BN | 2022-08-15 | 3 | 0.599 | R
ES0021000016888018BN | 2022-08-15 | 4 | 0.635 | R
ES0021000016888018BN | 2022-08-15 | 5 | 1.558 | R
ES0021000016888018BN | 2022-08-15 | 6 | 1.884 | R
ES0021000016888018BN | 2022-08-15 | 7 | 1.93 | R | 7.888
ES0021000016888018BN | 2022-08-15 | 8 | 1.021 | R
ES0021000016888018BN | 2022-08-15 | 9 | 0.708 | R
ES0021000016888018BN | 2022-08-15 | 10 | 0.653 | R
ES0021000016888018BN | 2022-08-15 | 11 | 0.683 | R
ES0021000016888018BN | 2022-08-15 | 12 | 0.654 | R
ES0021000016888018BN | 2022-08-15 | 13 | 0.784 | R
ES0021000016888018BN | 2022-08-15 | 14 | 0.734 | R
ES0021000016888018BN | 2022-08-15 | 15 | 0.645 | R
ES0021000016888018BN | 2022-08-15 | 16 | 1.661 | R
ES0021000016888018BN | 2022-08-15 | 17 | 0.734 | R
ES0021000016888018BN | 2022-08-15 | 18 | 0.699 | R | 7.148 | 9.922 | 46.06%
ES0021000016888018BN | 2022-08-15 | 19 | 0.946 | R
ES0021000016888018BN | 2022-08-15 | 20 | 0.659 | R
ES0021000016888018BN | 2022-08-15 | 21 | 0.65 | R
ES0021000016888018BN | 2022-08-15 | 22 | 1.018 | R
ES0021000016888018BN | 2022-08-15 | 23 | 0.739 | R
ES0021000016888018BN | 2022-08-15 | 24 | 0.666 | R | 6.506 |  | 21.542
ES0021000016888018BN | 2022-08-16 | 1 | 0.641 | R
ES0021000016888018BN | 2022-08-16 | 2 | 0.646 | R
ES0021000016888018BN | 2022-08-16 | 3 | 0.64 | R
ES0021000016888018BN | 2022-08-16 | 4 | 0.631 | R
ES0021000016888018BN | 2022-08-16 | 5 | 1.541 | R
ES0021000016888018BN | 2022-08-16 | 6 | 1.893 | R
ES0021000016888018BN | 2022-08-16 | 7 | 1.981 | R | 7.973
ES0021000016888018BN | 2022-08-16 | 8 | 0.994 | R
ES0021000016888018BN | 2022-08-16 | 9 | 0.682 | R
ES0021000016888018BN | 2022-08-16 | 10 | 0.638 | R
ES0021000016888018BN | 2022-08-16 | 11 | 0.628 | R
ES0021000016888018BN | 2022-08-16 | 12 | 0.618 | R
ES0021000016888018BN | 2022-08-16 | 13 | 0.629 | R
ES0021000016888018BN | 2022-08-16 | 14 | 0.65 | R
ES0021000016888018BN | 2022-08-16 | 15 | 0.643 | R
ES0021000016888018BN | 2022-08-16 | 16 | 0.634 | R
ES0021000016888018BN | 2022-08-16 | 17 | 0.673 | R
ES0021000016888018BN | 2022-08-16 | 18 | 0.678 | R | 5.618 | 8.131 | 39.71%
ES0021000016888018BN | 2022-08-16 | 19 | 0.664 | R
ES0021000016888018BN | 2022-08-16 | 20 | 0.672 | R
ES0021000016888018BN | 2022-08-16 | 21 | 0.695 | R
ES0021000016888018BN | 2022-08-16 | 22 | 0.633 | R
ES0021000016888018BN | 2022-08-16 | 23 | 1.164 | R
ES0021000016888018BN | 2022-08-16 | 24 | 1.206 | R | 6.883 |  | 20.474
ES0021000016888018BN | 2022-08-17 | 1 | 0.635 | R
ES0021000016888018BN | 2022-08-17 | 2 | 0.616 | R
ES0021000016888018BN | 2022-08-17 | 3 | 0.638 | R
ES0021000016888018BN | 2022-08-17 | 4 | 0.64 | R
ES0021000016888018BN | 2022-08-17 | 5 | 1.525 | R
ES0021000016888018BN | 2022-08-17 | 6 | 1.899 | R
ES0021000016888018BN | 2022-08-17 | 7 | 1.874 | R | 7.827
ES0021000016888018BN | 2022-08-17 | 8 | 0.983 | R
ES0021000016888018BN | 2022-08-17 | 9 | 0.743 | R
ES0021000016888018BN | 2022-08-17 | 10 | 0.698 | R
ES0021000016888018BN | 2022-08-17 | 11 | 0.625 | R
ES0021000016888018BN | 2022-08-17 | 12 | 0.642 | R
ES0021000016888018BN | 2022-08-17 | 13 | 0.616 | R
ES0021000016888018BN | 2022-08-17 | 14 | 0.616 | R
ES0021000016888018BN | 2022-08-17 | 15 | 0.627 | R
ES0021000016888018BN | 2022-08-17 | 16 | 0.647 | R
ES0021000016888018BN | 2022-08-17 | 17 | 0.588 | R
ES0021000016888018BN | 2022-08-17 | 18 | 0.541 | R | 5.303 | 7.884 | 42.51%
ES0021000016888018BN | 2022-08-17 | 19 | 0.558 | R
ES0021000016888018BN | 2022-08-17 | 20 | 0.54 | R
ES0021000016888018BN | 2022-08-17 | 21 | 0.539 | R
ES0021000016888018BN | 2022-08-17 | 22 | 0.559 | R
ES0021000016888018BN | 2022-08-17 | 23 | 0.573 | R
ES0021000016888018BN | 2022-08-17 | 24 | 0.626 | R | 5.418 |  | 18.548
ES0021000016888018BN | 2022-08-18 | 1 | 0.601 | R
ES0021000016888018BN | 2022-08-18 | 2 | 0.629 | R
ES0021000016888018BN | 2022-08-18 | 3 | 0.608 | R
ES0021000016888018BN | 2022-08-18 | 4 | 0.629 | R
ES0021000016888018BN | 2022-08-18 | 5 | 1.542 | R
ES0021000016888018BN | 2022-08-18 | 6 | 2.931 | R
ES0021000016888018BN | 2022-08-18 | 7 | 1.874 | R | 8.814
ES0021000016888018BN | 2022-08-18 | 8 | 0.934 | R
ES0021000016888018BN | 2022-08-18 | 9 | 0.626 | R
ES0021000016888018BN | 2022-08-18 | 10 | 0.978 | R
ES0021000016888018BN | 2022-08-18 | 11 | 1.249 | R
ES0021000016888018BN | 2022-08-18 | 12 | 0.813 | R
ES0021000016888018BN | 2022-08-18 | 13 | 0.667 | R
ES0021000016888018BN | 2022-08-18 | 14 | 0.669 | R
ES0021000016888018BN | 2022-08-18 | 15 | 0.606 | R
ES0021000016888018BN | 2022-08-18 | 16 | 0.625 | R
ES0021000016888018BN | 2022-08-18 | 17 | 0.598 | R
ES0021000016888018BN | 2022-08-18 | 18 | 0.648 | R | 5.329 | 9.036 | 43.35%
ES0021000016888018BN | 2022-08-18 | 19 | 0.623 | R
ES0021000016888018BN | 2022-08-18 | 20 | 0.612 | R
ES0021000016888018BN | 2022-08-18 | 21 | 0.601 | R
ES0021000016888018BN | 2022-08-18 | 22 | 0.616 | R
ES0021000016888018BN | 2022-08-18 | 23 | 0.613 | R
ES0021000016888018BN | 2022-08-18 | 24 | 0.55 | R | 6.699 |  | 20.842
ES0021000016888018BN | 2022-08-19 | 1 | 0.556 | R
ES0021000016888018BN | 2022-08-19 | 2 | 0.533 | R
ES0021000016888018BN | 2022-08-19 | 3 | 0.505 | R
ES0021000016888018BN | 2022-08-19 | 4 | 0.525 | R
ES0021000016888018BN | 2022-08-19 | 5 | 1.473 | R
ES0021000016888018BN | 2022-08-19 | 6 | 1.795 | R
ES0021000016888018BN | 2022-08-19 | 7 | 1.868 | R | 7.255
ES0021000016888018BN | 2022-08-19 | 8 | 0.966 | R
ES0021000016888018BN | 2022-08-19 | 9 | 0.609 | R
ES0021000016888018BN | 2022-08-19 | 10 | 0.607 | R
ES0021000016888018BN | 2022-08-19 | 11 | 0.999 | R
ES0021000016888018BN | 2022-08-19 | 12 | 1.75 | R
ES0021000016888018BN | 2022-08-19 | 13 | 1.23 | R
ES0021000016888018BN | 2022-08-19 | 14 | 0.648 | R
ES0021000016888018BN | 2022-08-19 | 15 | 0.62 | R
ES0021000016888018BN | 2022-08-19 | 16 | 0.604 | R
ES0021000016888018BN | 2022-08-19 | 17 | 0.61 | R
ES0021000016888018BN | 2022-08-19 | 18 | 0.614 | R | 5.266 | 9.852 | 49.02%
ES0021000016888018BN | 2022-08-19 | 19 | 0.595 | R
ES0021000016888018BN | 2022-08-19 | 20 | 0.643 | R
ES0021000016888018BN | 2022-08-19 | 21 | 0.605 | R
ES0021000016888018BN | 2022-08-19 | 22 | 0.604 | R
ES0021000016888018BN | 2022-08-19 | 23 | 0.617 | R
ES0021000016888018BN | 2022-08-19 | 24 | 0.523 | R | 7.578 |  | 20.099
ES0021000016888018BN | 2022-08-20 | 1 | 0.528 | R
ES0021000016888018BN | 2022-08-20 | 2 | 0.55 | R
ES0021000016888018BN | 2022-08-20 | 3 | 0.484 | R
ES0021000016888018BN | 2022-08-20 | 4 | 0.559 | R
ES0021000016888018BN | 2022-08-20 | 5 | 1.462 | R
ES0021000016888018BN | 2022-08-20 | 6 | 1.775 | R
ES0021000016888018BN | 2022-08-20 | 7 | 1.863 | R | 7.221
ES0021000016888018BN | 2022-08-20 | 8 | 0.921 | R
ES0021000016888018BN | 2022-08-20 | 9 | 0.573 | R
ES0021000016888018BN | 2022-08-20 | 10 | 0.632 | R
ES0021000016888018BN | 2022-08-20 | 11 | 0.627 | R
ES0021000016888018BN | 2022-08-20 | 12 | 0.637 | R
ES0021000016888018BN | 2022-08-20 | 13 | 0.616 | R
ES0021000016888018BN | 2022-08-20 | 14 | 0.649 | R
ES0021000016888018BN | 2022-08-20 | 15 | 1.696 | R
ES0021000016888018BN | 2022-08-20 | 16 | 0.621 | R
ES0021000016888018BN | 2022-08-20 | 17 | 0.607 | R
ES0021000016888018BN | 2022-08-20 | 18 | 0.612 | R | 6.298 | 8.81 | 46.36%
ES0021000016888018BN | 2022-08-20 | 19 | 0.619 | R
ES0021000016888018BN | 2022-08-20 | 20 | 0.6 | R
ES0021000016888018BN | 2022-08-20 | 21 | 0.579 | R
ES0021000016888018BN | 2022-08-20 | 22 | 0.599 | R
ES0021000016888018BN | 2022-08-20 | 23 | 0.577 | R
ES0021000016888018BN | 2022-08-20 | 24 | 0.617 | R | 5.484 |  | 19.003
ES0021000016888018BN | 2022-08-21 | 1 | 0.573 | R
ES0021000016888018BN | 2022-08-21 | 2 | 0.618 | R
ES0021000016888018BN | 2022-08-21 | 3 | 0.621 | R
ES0021000016888018BN | 2022-08-21 | 4 | 0.608 | R
ES0021000016888018BN | 2022-08-21 | 5 | 1.476 | R
ES0021000016888018BN | 2022-08-21 | 6 | 1.79 | R
ES0021000016888018BN | 2022-08-21 | 7 | 1.82 | R | 7.506
ES0021000016888018BN | 2022-08-21 | 8 | 0.908 | R
ES0021000016888018BN | 2022-08-21 | 9 | 0.53 | R
ES0021000016888018BN | 2022-08-21 | 10 | 0.531 | R
ES0021000016888018BN | 2022-08-21 | 11 | 0.569 | R
ES0021000016888018BN | 2022-08-21 | 12 | 0.609 | R
ES0021000016888018BN | 2022-08-21 | 13 | 0.732 | R
ES0021000016888018BN | 2022-08-21 | 14 | 0.921 | R
ES0021000016888018BN | 2022-08-21 | 15 | 0.65 | R
ES0021000016888018BN | 2022-08-21 | 16 | 0.563 | R
ES0021000016888018BN | 2022-08-21 | 17 | 0.649 | R
ES0021000016888018BN | 2022-08-21 | 18 | 0.613 | R | 6.551 | 8.992 | 42.28%
ES0021000016888018BN | 2022-08-21 | 19 | 1.717 | R
ES0021000016888018BN | 2022-08-21 | 20 | 0.648 | R
ES0021000016888018BN | 2022-08-21 | 21 | 0.628 | R
ES0021000016888018BN | 2022-08-21 | 22 | 0.6 | R
ES0021000016888018BN | 2022-08-21 | 23 | 0.616 | R
ES0021000016888018BN | 2022-08-21 | 24 | 2.279 | R | 7.212 |  | 21.269
ES0021000016888018BN | 2022-08-22 | 1 | 1.244 | R
ES0021000016888018BN | 2022-08-22 | 2 | 0.643 | R
ES0021000016888018BN | 2022-08-22 | 3 | 0.605 | R
ES0021000016888018BN | 2022-08-22 | 4 | 0.561 | R
ES0021000016888018BN | 2022-08-22 | 5 | 1.552 | R
ES0021000016888018BN | 2022-08-22 | 6 | 1.85 | R
ES0021000016888018BN | 2022-08-22 | 7 | 1.865 | R | 8.32
ES0021000016888018BN | 2022-08-22 | 8 | 1.103 | R
ES0021000016888018BN | 2022-08-22 | 9 | 0.951 | R
ES0021000016888018BN | 2022-08-22 | 10 | 0.982 | R
ES0021000016888018BN | 2022-08-22 | 11 | 1.527 | R
ES0021000016888018BN | 2022-08-22 | 12 | 0.752 | R
ES0021000016888018BN | 2022-08-22 | 13 | 0.741 | R
ES0021000016888018BN | 2022-08-22 | 14 | 0.619 | R
ES0021000016888018BN | 2022-08-22 | 15 | 0.599 | R
ES0021000016888018BN | 2022-08-22 | 16 | 0.59 | R
ES0021000016888018BN | 2022-08-22 | 17 | 0.614 | R
ES0021000016888018BN | 2022-08-22 | 18 | 0.578 | R | 5.679 | 9.681 | 35.41%
ES0021000016888018BN | 2022-08-22 | 19 | 0.625 | R
ES0021000016888018BN | 2022-08-22 | 20 | 0.613 | R
ES0021000016888018BN | 2022-08-22 | 21 | 0.566 | R
ES0021000016888018BN | 2022-08-22 | 22 | 0.627 | R
ES0021000016888018BN | 2022-08-22 | 23 | 2.165 | R
ES0021000016888018BN | 2022-08-22 | 24 | 5.365 | R | 13.338 |  | 27.337
ES0021000016888018BN | 2022-08-23 | 1 | 0.751 | R
ES0021000016888018BN | 2022-08-23 | 2 | 0.614 | R
ES0021000016888018BN | 2022-08-23 | 3 | 0.608 | R
ES0021000016888018BN | 2022-08-23 | 4 | 0.625 | R
ES0021000016888018BN | 2022-08-23 | 5 | 1.592 | R
ES0021000016888018BN | 2022-08-23 | 6 | 1.871 | R
ES0021000016888018BN | 2022-08-23 | 7 | 1.873 | R | 7.934
ES0021000016888018BN | 2022-08-23 | 8 | 1.339 | R
ES0021000016888018BN | 2022-08-23 | 9 | 1.973 | R
ES0021000016888018BN | 2022-08-23 | 10 | 1.217 | R
ES0021000016888018BN | 2022-08-23 | 11 | 0.651 | R
ES0021000016888018BN | 2022-08-23 | 12 | 0.65 | R
ES0021000016888018BN | 2022-08-23 | 13 | 0.816 | R
ES0021000016888018BN | 2022-08-23 | 14 | 0.726 | R
ES0021000016888018BN | 2022-08-23 | 15 | 0.623 | R
ES0021000016888018BN | 2022-08-23 | 16 | 0.616 | R
ES0021000016888018BN | 2022-08-23 | 17 | 0.609 | R
ES0021000016888018BN | 2022-08-23 | 18 | 0.625 | R | 7.227 | 10.561 | 40.27%
ES0021000016888018BN | 2022-08-23 | 19 | 0.716 | R
ES0021000016888018BN | 2022-08-23 | 20 | 0.924 | R
ES0021000016888018BN | 2022-08-23 | 21 | 0.699 | R
ES0021000016888018BN | 2022-08-23 | 22 | 0.604 | R
ES0021000016888018BN | 2022-08-23 | 23 | 2.803 | R
ES0021000016888018BN | 2022-08-23 | 24 | 2.7 | R | 11.064 |  | 26.225
ES0021000016888018BN | 2022-08-24 | 1 | 0.594 | R
ES0021000016888018BN | 2022-08-24 | 2 | 0.584 | R
ES0021000016888018BN | 2022-08-24 | 3 | 0.648 | R
ES0021000016888018BN | 2022-08-24 | 4 | 0.608 | R
ES0021000016888018BN | 2022-08-24 | 5 | 1.521 | R
ES0021000016888018BN | 2022-08-24 | 6 | 1.879 | R
ES0021000016888018BN | 2022-08-24 | 7 | 1.852 | R | 7.686
ES0021000016888018BN | 2022-08-24 | 8 | 0.95 | R
ES0021000016888018BN | 2022-08-24 | 9 | 0.977 | R
ES0021000016888018BN | 2022-08-24 | 10 | 0.727 | R
ES0021000016888018BN | 2022-08-24 | 11 | 1.665 | R
ES0021000016888018BN | 2022-08-24 | 12 | 0.622 | R
ES0021000016888018BN | 2022-08-24 | 13 | 0.614 | R
ES0021000016888018BN | 2022-08-24 | 14 | 0.744 | R
ES0021000016888018BN | 2022-08-24 | 15 | 0.621 | R
ES0021000016888018BN | 2022-08-24 | 16 | 0.633 | R
ES0021000016888018BN | 2022-08-24 | 17 | 0.625 | R
ES0021000016888018BN | 2022-08-24 | 18 | 0.595 | R | 5.85 | 9.478 | 40.57%
ES0021000016888018BN | 2022-08-24 | 19 | 0.705 | R
ES0021000016888018BN | 2022-08-24 | 20 | 0.665 | R
ES0021000016888018BN | 2022-08-24 | 21 | 0.663 | R
ES0021000016888018BN | 2022-08-24 | 22 | 0.619 | R
ES0021000016888018BN | 2022-08-24 | 23 | 0.626 | R
ES0021000016888018BN | 2022-08-24 | 24 | 3.624 | R | 9.825 |  | 23.361
ES0021000016888018BN | 2022-08-25 | 1 | 0.725 | R
ES0021000016888018BN | 2022-08-25 | 2 | 0.619 | R
ES0021000016888018BN | 2022-08-25 | 3 | 0.617 | R
ES0021000016888018BN | 2022-08-25 | 4 | 0.62 | R
ES0021000016888018BN | 2022-08-25 | 5 | 1.554 | R
ES0021000016888018BN | 2022-08-25 | 6 | 1.874 | R
ES0021000016888018BN | 2022-08-25 | 7 | 2.346 | R | 8.355
ES0021000016888018BN | 2022-08-25 | 8 | 1.987 | R
ES0021000016888018BN | 2022-08-25 | 9 | 1.536 | R
ES0021000016888018BN | 2022-08-25 | 10 | 0.785 | R
ES0021000016888018BN | 2022-08-25 | 11 | 0.655 | R
ES0021000016888018BN | 2022-08-25 | 12 | 0.667 | R
ES0021000016888018BN | 2022-08-25 | 13 | 0.675 | R
ES0021000016888018BN | 2022-08-25 | 14 | 0.624 | R
ES0021000016888018BN | 2022-08-25 | 15 | 0.623 | R
ES0021000016888018BN | 2022-08-25 | 16 | 0.673 | R
ES0021000016888018BN | 2022-08-25 | 17 | 0.656 | R
ES0021000016888018BN | 2022-08-25 | 18 | 0.685 | R | 7.414 | 10.196 | 46.87%
ES0021000016888018BN | 2022-08-25 | 19 | 0.63 | R
ES0021000016888018BN | 2022-08-25 | 20 | 0.619 | R
ES0021000016888018BN | 2022-08-25 | 21 | 0.636 | R
ES0021000016888018BN | 2022-08-25 | 22 | 0.623 | R
ES0021000016888018BN | 2022-08-25 | 23 | 0.699 | R
ES0021000016888018BN | 2022-08-25 | 24 | 0.626 | R | 5.985 |  | 21.754
ES0021000016888018BN | 2022-08-26 | 1 | 0.64 | R
ES0021000016888018BN | 2022-08-26 | 2 | 0.606 | R
ES0021000016888018BN | 2022-08-26 | 3 | 0.611 | R
ES0021000016888018BN | 2022-08-26 | 4 | 0.631 | R
ES0021000016888018BN | 2022-08-26 | 5 | 1.522 | R
ES0021000016888018BN | 2022-08-26 | 6 | 1.894 | R
ES0021000016888018BN | 2022-08-26 | 7 | 2.363 | R | 8.267
ES0021000016888018BN | 2022-08-26 | 8 | 1.721 | R
ES0021000016888018BN | 2022-08-26 | 9 | 1.135 | R
ES0021000016888018BN | 2022-08-26 | 10 | 1.769 | R
ES0021000016888018BN | 2022-08-26 | 11 | 0.639 | R
ES0021000016888018BN | 2022-08-26 | 12 | 0.682 | R
ES0021000016888018BN | 2022-08-26 | 13 | 4.504 | R
ES0021000016888018BN | 2022-08-26 | 14 | 0.643 | R
ES0021000016888018BN | 2022-08-26 | 15 | 0.598 | R
ES0021000016888018BN | 2022-08-26 | 16 | 0.684 | R
ES0021000016888018BN | 2022-08-26 | 17 | 0.701 | R
ES0021000016888018BN | 2022-08-26 | 18 | 0.741 | R | 6.856 | 14.45 | 55.4%
ES0021000016888018BN | 2022-08-26 | 19 | 0.633 | R
ES0021000016888018BN | 2022-08-26 | 20 | 0.679 | R
ES0021000016888018BN | 2022-08-26 | 21 | 0.658 | R
ES0021000016888018BN | 2022-08-26 | 22 | 0.676 | R
ES0021000016888018BN | 2022-08-26 | 23 | 0.701 | R
ES0021000016888018BN | 2022-08-26 | 24 | 0.65 | R | 10.958 |  | 26.081
ES0021000016888018BN | 2022-08-27 | 1 | 0.611 | R
ES0021000016888018BN | 2022-08-27 | 2 | 0.626 | R
ES0021000016888018BN | 2022-08-27 | 3 | 0.616 | R
ES0021000016888018BN | 2022-08-27 | 4 | 0.605 | R
ES0021000016888018BN | 2022-08-27 | 5 | 1.518 | R
ES0021000016888018BN | 2022-08-27 | 6 | 1.863 | R
ES0021000016888018BN | 2022-08-27 | 7 | 1.868 | R | 7.707
ES0021000016888018BN | 2022-08-27 | 8 | 1.549 | R
ES0021000016888018BN | 2022-08-27 | 9 | 0.878 | R
ES0021000016888018BN | 2022-08-27 | 10 | 0.553 | R
ES0021000016888018BN | 2022-08-27 | 11 | 0.609 | R
ES0021000016888018BN | 2022-08-27 | 12 | 0.721 | R
ES0021000016888018BN | 2022-08-27 | 13 | 0.568 | R
ES0021000016888018BN | 2022-08-27 | 14 | 1.602 | R
ES0021000016888018BN | 2022-08-27 | 15 | 0.606 | R
ES0021000016888018BN | 2022-08-27 | 16 | 0.628 | R
ES0021000016888018BN | 2022-08-27 | 17 | 0.601 | R
ES0021000016888018BN | 2022-08-27 | 18 | 0.629 | R | 7.099 | 9.55 | 45.82%
ES0021000016888018BN | 2022-08-27 | 19 | 0.606 | R
ES0021000016888018BN | 2022-08-27 | 20 | 0.733 | R
ES0021000016888018BN | 2022-08-27 | 21 | 0.615 | R
ES0021000016888018BN | 2022-08-27 | 22 | 0.758 | R
ES0021000016888018BN | 2022-08-27 | 23 | 0.804 | R
ES0021000016888018BN | 2022-08-27 | 24 | 0.675 | R | 6.036 |  | 20.842
ES0021000016888018BN | 2022-08-28 | 1 | 0.717 | R
ES0021000016888018BN | 2022-08-28 | 2 | 0.722 | R
ES0021000016888018BN | 2022-08-28 | 3 | 0.625 | R
ES0021000016888018BN | 2022-08-28 | 4 | 0.717 | R
ES0021000016888018BN | 2022-08-28 | 5 | 1.542 | R
ES0021000016888018BN | 2022-08-28 | 6 | 1.98 | R
ES0021000016888018BN | 2022-08-28 | 7 | 1.983 | R | 8.286
ES0021000016888018BN | 2022-08-28 | 8 | 0.966 | R
ES0021000016888018BN | 2022-08-28 | 9 | 0.722 | R
ES0021000016888018BN | 2022-08-28 | 10 | 0.801 | R
ES0021000016888018BN | 2022-08-28 | 11 | 1.873 | R
ES0021000016888018BN | 2022-08-28 | 12 | 0.757 | R
ES0021000016888018BN | 2022-08-28 | 13 | 0.661 | R
ES0021000016888018BN | 2022-08-28 | 14 | 0.738 | R
ES0021000016888018BN | 2022-08-28 | 15 | 0.726 | R
ES0021000016888018BN | 2022-08-28 | 16 | 0.655 | R
ES0021000016888018BN | 2022-08-28 | 17 | 0.761 | R
ES0021000016888018BN | 2022-08-28 | 18 | 0.693 | R | 5.978 | 10.07 | 36.64%
ES0021000016888018BN | 2022-08-28 | 19 | 0.717 | R
ES0021000016888018BN | 2022-08-28 | 20 | 0.735 | R
ES0021000016888018BN | 2022-08-28 | 21 | 0.611 | R
ES0021000016888018BN | 2022-08-28 | 22 | 0.919 | R
ES0021000016888018BN | 2022-08-28 | 23 | 1.45 | R
ES0021000016888018BN | 2022-08-28 | 24 | 5.415 | R | 13.222 |  | 27.486
ES0021000016888018BN | 2022-08-29 | 1 | 0.733 | R
ES0021000016888018BN | 2022-08-29 | 2 | 0.637 | R
ES0021000016888018BN | 2022-08-29 | 3 | 0.605 | R
ES0021000016888018BN | 2022-08-29 | 4 | 0.625 | R
ES0021000016888018BN | 2022-08-29 | 5 | 1.426 | R
ES0021000016888018BN | 2022-08-29 | 6 | 1.789 | R
ES0021000016888018BN | 2022-08-29 | 7 | 2.033 | R | 7.848
ES0021000016888018BN | 2022-08-29 | 8 | 1.049 | R
ES0021000016888018BN | 2022-08-29 | 9 | 0.571 | R
ES0021000016888018BN | 2022-08-29 | 10 | 0.521 | R
ES0021000016888018BN | 2022-08-29 | 11 | 0.67 | R
ES0021000016888018BN | 2022-08-29 | 12 | 2.203 | R
ES0021000016888018BN | 2022-08-29 | 13 | 0.696 | R
ES0021000016888018BN | 2022-08-29 | 14 | 0.67 | R
ES0021000016888018BN | 2022-08-29 | 15 | 0.648 | R
ES0021000016888018BN | 2022-08-29 | 16 | 0.658 | R
ES0021000016888018BN | 2022-08-29 | 17 | 0.614 | R
ES0021000016888018BN | 2022-08-29 | 18 | 0.614 | R | 5.434 | 9.524 | 46.7%
ES0021000016888018BN | 2022-08-29 | 19 | 0.61 | R
ES0021000016888018BN | 2022-08-29 | 20 | 0.601 | R
ES0021000016888018BN | 2022-08-29 | 21 | 0.609 | R
ES0021000016888018BN | 2022-08-29 | 22 | 0.599 | R
ES0021000016888018BN | 2022-08-29 | 23 | 0.598 | R
ES0021000016888018BN | 2022-08-29 | 24 | 0.616 | R | 7.113 |  | 20.395
ES0021000016888018BN | 2022-08-30 | 1 | 0.607 | R
ES0021000016888018BN | 2022-08-30 | 2 | 0.623 | R
ES0021000016888018BN | 2022-08-30 | 3 | 0.597 | R
ES0021000016888018BN | 2022-08-30 | 4 | 0.598 | R
ES0021000016888018BN | 2022-08-30 | 5 | 1.532 | R
ES0021000016888018BN | 2022-08-30 | 6 | 1.862 | R
ES0021000016888018BN | 2022-08-30 | 7 | 1.874 | R | 7.693
ES0021000016888018BN | 2022-08-30 | 8 | 0.932 | R
ES0021000016888018BN | 2022-08-30 | 9 | 1.371 | R
ES0021000016888018BN | 2022-08-30 | 10 | 0.61 | R
ES0021000016888018BN | 2022-08-30 | 11 | 0.602 | R
ES0021000016888018BN | 2022-08-30 | 12 | 0.573 | R
ES0021000016888018BN | 2022-08-30 | 13 | 0.529 | R
ES0021000016888018BN | 2022-08-30 | 14 | 0.567 | R
ES0021000016888018BN | 2022-08-30 | 15 | 0.513 | R
ES0021000016888018BN | 2022-08-30 | 16 | 0.554 | R
ES0021000016888018BN | 2022-08-30 | 17 | 0.532 | R
ES0021000016888018BN | 2022-08-30 | 18 | 0.578 | R | 5.653 | 7.967 | 42.64%
ES0021000016888018BN | 2022-08-30 | 19 | 0.606 | R
ES0021000016888018BN | 2022-08-30 | 20 | 0.603 | R
ES0021000016888018BN | 2022-08-30 | 21 | 0.613 | R
ES0021000016888018BN | 2022-08-30 | 22 | 0.598 | R
ES0021000016888018BN | 2022-08-30 | 23 | 0.606 | R
ES0021000016888018BN | 2022-08-30 | 24 | 0.604 | R | 5.338 |  | 18.684
ES0021000016888018BN | 2022-08-31 | 1 | 0.593 | R
ES0021000016888018BN | 2022-08-31 | 2 | 0.651 | R
ES0021000016888018BN | 2022-08-31 | 3 | 0.62 | R
ES0021000016888018BN | 2022-08-31 | 4 | 0.621 | R
ES0021000016888018BN | 2022-08-31 | 5 | 1.51 | R
ES0021000016888018BN | 2022-08-31 | 6 | 1.865 | R
ES0021000016888018BN | 2022-08-31 | 7 | 1.874 | R | 7.734
ES0021000016888018BN | 2022-08-31 | 8 | 1.141 | R
ES0021000016888018BN | 2022-08-31 | 9 | 1.576 | R
ES0021000016888018BN | 2022-08-31 | 10 | 0.966 | R
ES0021000016888018BN | 2022-08-31 | 11 | 0.591 | R
ES0021000016888018BN | 2022-08-31 | 12 | 0.708 | R
ES0021000016888018BN | 2022-08-31 | 13 | 0.644 | R
ES0021000016888018BN | 2022-08-31 | 14 | 1.041 | R
ES0021000016888018BN | 2022-08-31 | 15 | 0.642 | R
ES0021000016888018BN | 2022-08-31 | 16 | 0.634 | R
ES0021000016888018BN | 2022-08-31 | 17 | 0.627 | R
ES0021000016888018BN | 2022-08-31 | 18 | 0.682 | R | 7.023 | 9.932 | 47.69%
ES0021000016888018BN | 2022-08-31 | 19 | 0.68 | R
ES0021000016888018BN | 2022-08-31 | 20 | 0.618 | R
ES0021000016888018BN | 2022-08-31 | 21 | 0.64 | R
ES0021000016888018BN | 2022-08-31 | 22 | 0.617 | R
ES0021000016888018BN | 2022-08-31 | 23 | 0.657 | R
ES0021000016888018BN | 2022-08-31 | 24 | 0.628 | R | 6.069 | 382.073 | 20.826 | 834.148 | 45.8%
ES0021000016888018BN | 2022-09-01 | 1 | 0.64 | R
ES0021000016888018BN | 2022-09-01 | 2 | 0.616 | R
ES0021000016888018BN | 2022-09-01 | 3 | 0.603 | R
ES0021000016888018BN | 2022-09-01 | 4 | 0.634 | R
ES0021000016888018BN | 2022-09-01 | 5 | 1.544 | R
ES0021000016888018BN | 2022-09-01 | 6 | 1.893 | R
ES0021000016888018BN | 2022-09-01 | 7 | 1.965 | R | 7.895
ES0021000016888018BN | 2022-09-01 | 8 | 0.992 | R
ES0021000016888018BN | 2022-09-01 | 9 | 0.715 | R
ES0021000016888018BN | 2022-09-01 | 10 | 1.62 | R
ES0021000016888018BN | 2022-09-01 | 11 | 1.01 | R
ES0021000016888018BN | 2022-09-01 | 12 | 0.632 | R
ES0021000016888018BN | 2022-09-01 | 13 | 0.61 | R
ES0021000016888018BN | 2022-09-01 | 14 | 0.629 | R
ES0021000016888018BN | 2022-09-01 | 15 | 0.761 | R
ES0021000016888018BN | 2022-09-01 | 16 | 0.717 | R
ES0021000016888018BN | 2022-09-01 | 17 | 0.784 | R
ES0021000016888018BN | 2022-09-01 | 18 | 0.993 | R | 6.265 | 10.137 | 47.46%
ES0021000016888018BN | 2022-09-01 | 19 | 0.674 | R
ES0021000016888018BN | 2022-09-01 | 20 | 0.615 | R
ES0021000016888018BN | 2022-09-01 | 21 | 0.638 | R
ES0021000016888018BN | 2022-09-01 | 22 | 0.617 | R
ES0021000016888018BN | 2022-09-01 | 23 | 0.806 | R
ES0021000016888018BN | 2022-09-01 | 24 | 0.653 | R | 7.201 |  | 21.361
ES0021000016888018BN | 2022-09-02 | 1 | 0.645 | R
ES0021000016888018BN | 2022-09-02 | 2 | 0.617 | R
ES0021000016888018BN | 2022-09-02 | 3 | 0.615 | R
ES0021000016888018BN | 2022-09-02 | 4 | 0.638 | R
ES0021000016888018BN | 2022-09-02 | 5 | 1.54 | R
ES0021000016888018BN | 2022-09-02 | 6 | 1.902 | R
ES0021000016888018BN | 2022-09-02 | 7 | 2.014 | R | 7.971
ES0021000016888018BN | 2022-09-02 | 8 | 2.09 | R
ES0021000016888018BN | 2022-09-02 | 9 | 0.685 | R
ES0021000016888018BN | 2022-09-02 | 10 | 0.685 | R
ES0021000016888018BN | 2022-09-02 | 11 | 0.764 | R
ES0021000016888018BN | 2022-09-02 | 12 | 0.805 | R
ES0021000016888018BN | 2022-09-02 | 13 | 0.709 | R
ES0021000016888018BN | 2022-09-02 | 14 | 0.632 | R
ES0021000016888018BN | 2022-09-02 | 15 | 0.628 | R
ES0021000016888018BN | 2022-09-02 | 16 | 0.778 | R
ES0021000016888018BN | 2022-09-02 | 17 | 0.724 | R
ES0021000016888018BN | 2022-09-02 | 18 | 1.051 | R | 7.236 | 10.199 | 47.65%
ES0021000016888018BN | 2022-09-02 | 19 | 0.648 | R
ES0021000016888018BN | 2022-09-02 | 20 | 0.631 | R
ES0021000016888018BN | 2022-09-02 | 21 | 0.619 | R
ES0021000016888018BN | 2022-09-02 | 22 | 0.634 | R
ES0021000016888018BN | 2022-09-02 | 23 | 0.666 | R
ES0021000016888018BN | 2022-09-02 | 24 | 0.685 | R | 6.198 |  | 21.405
ES0021000016888018BN | 2022-09-03 | 1 | 0.62 | R
ES0021000016888018BN | 2022-09-03 | 2 | 0.616 | R
ES0021000016888018BN | 2022-09-03 | 3 | 0.636 | R
ES0021000016888018BN | 2022-09-03 | 4 | 0.615 | R
ES0021000016888018BN | 2022-09-03 | 5 | 1.54 | R
ES0021000016888018BN | 2022-09-03 | 6 | 1.907 | R
ES0021000016888018BN | 2022-09-03 | 7 | 1.9 | R | 7.834
ES0021000016888018BN | 2022-09-03 | 8 | 0.945 | R
ES0021000016888018BN | 2022-09-03 | 9 | 0.645 | R
ES0021000016888018BN | 2022-09-03 | 10 | 1.667 | R
ES0021000016888018BN | 2022-09-03 | 11 | 0.747 | R
ES0021000016888018BN | 2022-09-03 | 12 | 0.809 | R
ES0021000016888018BN | 2022-09-03 | 13 | 0.861 | R
ES0021000016888018BN | 2022-09-03 | 14 | 0.747 | R
ES0021000016888018BN | 2022-09-03 | 15 | 0.616 | R
ES0021000016888018BN | 2022-09-03 | 16 | 0.702 | R
ES0021000016888018BN | 2022-09-03 | 17 | 0.737 | R
ES0021000016888018BN | 2022-09-03 | 18 | 0.679 | R | 5.745 | 9.829 | 44.78%
ES0021000016888018BN | 2022-09-03 | 19 | 0.674 | R
ES0021000016888018BN | 2022-09-03 | 20 | 0.635 | R
ES0021000016888018BN | 2022-09-03 | 21 | 0.621 | R
ES0021000016888018BN | 2022-09-03 | 22 | 0.624 | R
ES0021000016888018BN | 2022-09-03 | 23 | 1.726 | R
ES0021000016888018BN | 2022-09-03 | 24 | 0.68 | R | 8.37 |  | 21.949
ES0021000016888018BN | 2022-09-04 | 1 | 0.637 | R
ES0021000016888018BN | 2022-09-04 | 2 | 0.652 | R
ES0021000016888018BN | 2022-09-04 | 3 | 0.626 | R
ES0021000016888018BN | 2022-09-04 | 4 | 0.624 | R
ES0021000016888018BN | 2022-09-04 | 5 | 1.568 | R
ES0021000016888018BN | 2022-09-04 | 6 | 1.897 | R
ES0021000016888018BN | 2022-09-04 | 7 | 1.891 | R | 7.895
ES0021000016888018BN | 2022-09-04 | 8 | 0.974 | R
ES0021000016888018BN | 2022-09-04 | 9 | 0.63 | R
ES0021000016888018BN | 2022-09-04 | 10 | 0.673 | R
ES0021000016888018BN | 2022-09-04 | 11 | 0.767 | R
ES0021000016888018BN | 2022-09-04 | 12 | 0.785 | R
ES0021000016888018BN | 2022-09-04 | 13 | 0.796 | R
ES0021000016888018BN | 2022-09-04 | 14 | 0.72 | R
ES0021000016888018BN | 2022-09-04 | 15 | 0.645 | R
ES0021000016888018BN | 2022-09-04 | 16 | 0.804 | R
ES0021000016888018BN | 2022-09-04 | 17 | 2.024 | R
ES0021000016888018BN | 2022-09-04 | 18 | 1.585 | R | 7.989 | 11.01 | 47.82%
ES0021000016888018BN | 2022-09-04 | 19 | 0.607 | R
ES0021000016888018BN | 2022-09-04 | 20 | 0.61 | R
ES0021000016888018BN | 2022-09-04 | 21 | 0.622 | R
ES0021000016888018BN | 2022-09-04 | 22 | 0.636 | R
ES0021000016888018BN | 2022-09-04 | 23 | 0.689 | R
ES0021000016888018BN | 2022-09-04 | 24 | 1.562 | R | 7.14 |  | 23.024
ES0021000016888018BN | 2022-09-05 | 1 | 0.634 | R
ES0021000016888018BN | 2022-09-05 | 2 | 0.638 | R
ES0021000016888018BN | 2022-09-05 | 3 | 0.625 | R
ES0021000016888018BN | 2022-09-05 | 4 | 0.621 | R
ES0021000016888018BN | 2022-09-05 | 5 | 1.549 | R
ES0021000016888018BN | 2022-09-05 | 6 | 1.915 | R
ES0021000016888018BN | 2022-09-05 | 7 | 1.969 | R | 7.951
ES0021000016888018BN | 2022-09-05 | 8 | 1.011 | R
ES0021000016888018BN | 2022-09-05 | 9 | 0.678 | R
ES0021000016888018BN | 2022-09-05 | 10 | 0.705 | R
ES0021000016888018BN | 2022-09-05 | 11 | 0.698 | R
ES0021000016888018BN | 2022-09-05 | 12 | 0.685 | R
ES0021000016888018BN | 2022-09-05 | 13 | 0.742 | R
ES0021000016888018BN | 2022-09-05 | 14 | 0.702 | R
ES0021000016888018BN | 2022-09-05 | 15 | 0.755 | R
ES0021000016888018BN | 2022-09-05 | 16 | 0.671 | R
ES0021000016888018BN | 2022-09-05 | 17 | 0.781 | R
ES0021000016888018BN | 2022-09-05 | 18 | 0.694 | R | 5.999 | 8.829 | 41.73%
ES0021000016888018BN | 2022-09-05 | 19 | 0.707 | R
ES0021000016888018BN | 2022-09-05 | 20 | 0.711 | R
ES0021000016888018BN | 2022-09-05 | 21 | 1.114 | R
ES0021000016888018BN | 2022-09-05 | 22 | 1.208 | R
ES0021000016888018BN | 2022-09-05 | 23 | 0.683 | R
ES0021000016888018BN | 2022-09-05 | 24 | 0.661 | R | 7.207 |  | 21.157
ES0021000016888018BN | 2022-09-06 | 1 | 0.662 | R
ES0021000016888018BN | 2022-09-06 | 2 | 0.637 | R
ES0021000016888018BN | 2022-09-06 | 3 | 0.642 | R
ES0021000016888018BN | 2022-09-06 | 4 | 0.663 | R
ES0021000016888018BN | 2022-09-06 | 5 | 1.56 | R
ES0021000016888018BN | 2022-09-06 | 6 | 1.904 | R
ES0021000016888018BN | 2022-09-06 | 7 | 1.959 | R | 8.027
ES0021000016888018BN | 2022-09-06 | 8 | 0.995 | R
ES0021000016888018BN | 2022-09-06 | 9 | 0.616 | R
ES0021000016888018BN | 2022-09-06 | 10 | 0.627 | R
ES0021000016888018BN | 2022-09-06 | 11 | 0.572 | R
ES0021000016888018BN | 2022-09-06 | 12 | 0.559 | R
ES0021000016888018BN | 2022-09-06 | 13 | 0.59 | R
ES0021000016888018BN | 2022-09-06 | 14 | 0.617 | R
ES0021000016888018BN | 2022-09-06 | 15 | 0.657 | R
ES0021000016888018BN | 2022-09-06 | 16 | 0.687 | R
ES0021000016888018BN | 2022-09-06 | 17 | 0.734 | R
ES0021000016888018BN | 2022-09-06 | 18 | 1.763 | R | 6.741 | 9.089 | 44.67%
ES0021000016888018BN | 2022-09-06 | 19 | 0.672 | R
ES0021000016888018BN | 2022-09-06 | 20 | 0.656 | R
ES0021000016888018BN | 2022-09-06 | 21 | 0.646 | R
ES0021000016888018BN | 2022-09-06 | 22 | 0.636 | R
ES0021000016888018BN | 2022-09-06 | 23 | 0.659 | R
ES0021000016888018BN | 2022-09-06 | 24 | 0.633 | R | 5.578 |  | 20.346
ES0021000016888018BN | 2022-09-07 | 1 | 0.641 | R
ES0021000016888018BN | 2022-09-07 | 2 | 0.667 | R
ES0021000016888018BN | 2022-09-07 | 3 | 0.649 | R
ES0021000016888018BN | 2022-09-07 | 4 | 0.656 | R
ES0021000016888018BN | 2022-09-07 | 5 | 1.559 | R
ES0021000016888018BN | 2022-09-07 | 6 | 1.884 | R
ES0021000016888018BN | 2022-09-07 | 7 | 1.903 | R | 7.959
ES0021000016888018BN | 2022-09-07 | 8 | 1.016 | R
ES0021000016888018BN | 2022-09-07 | 9 | 0.729 | R
ES0021000016888018BN | 2022-09-07 | 10 | 0.936 | R
ES0021000016888018BN | 2022-09-07 | 11 | 0.684 | R
ES0021000016888018BN | 2022-09-07 | 12 | 0.688 | R
ES0021000016888018BN | 2022-09-07 | 13 | 0.679 | R
ES0021000016888018BN | 2022-09-07 | 14 | 0.705 | R
ES0021000016888018BN | 2022-09-07 | 15 | 0.716 | R
ES0021000016888018BN | 2022-09-07 | 16 | 1.389 | R
ES0021000016888018BN | 2022-09-07 | 17 | 0.858 | R
ES0021000016888018BN | 2022-09-07 | 18 | 0.592 | R | 6.577 | 9.564 | 46.11%
ES0021000016888018BN | 2022-09-07 | 19 | 0.572 | R
ES0021000016888018BN | 2022-09-07 | 20 | 0.591 | R
ES0021000016888018BN | 2022-09-07 | 21 | 0.596 | R
ES0021000016888018BN | 2022-09-07 | 22 | 0.638 | R
ES0021000016888018BN | 2022-09-07 | 23 | 0.713 | R
ES0021000016888018BN | 2022-09-07 | 24 | 0.68 | R | 6.205 |  | 20.741
ES0021000016888018BN | 2022-09-08 | 1 | 0.639 | R
ES0021000016888018BN | 2022-09-08 | 2 | 0.639 | R
ES0021000016888018BN | 2022-09-08 | 3 | 0.65 | R
ES0021000016888018BN | 2022-09-08 | 4 | 0.652 | R
ES0021000016888018BN | 2022-09-08 | 5 | 1.556 | R
ES0021000016888018BN | 2022-09-08 | 6 | 1.896 | R
ES0021000016888018BN | 2022-09-08 | 7 | 1.901 | R | 7.933
ES0021000016888018BN | 2022-09-08 | 8 | 1.466 | R
ES0021000016888018BN | 2022-09-08 | 9 | 1.163 | R
ES0021000016888018BN | 2022-09-08 | 10 | 0.648 | R
ES0021000016888018BN | 2022-09-08 | 11 | 0.671 | R
ES0021000016888018BN | 2022-09-08 | 12 | 0.637 | R
ES0021000016888018BN | 2022-09-08 | 13 | 0.66 | R
ES0021000016888018BN | 2022-09-08 | 14 | 0.724 | R
ES0021000016888018BN | 2022-09-08 | 15 | 0.649 | R
ES0021000016888018BN | 2022-09-08 | 16 | 1.272 | R
ES0021000016888018BN | 2022-09-08 | 17 | 1.176 | R
ES0021000016888018BN | 2022-09-08 | 18 | 0.957 | R | 8.248 | 10.864 | 48.94%
ES0021000016888018BN | 2022-09-08 | 19 | 0.841 | R
ES0021000016888018BN | 2022-09-08 | 20 | 0.701 | R
ES0021000016888018BN | 2022-09-08 | 21 | 0.709 | R
ES0021000016888018BN | 2022-09-08 | 22 | 0.641 | R
ES0021000016888018BN | 2022-09-08 | 23 | 0.676 | R
ES0021000016888018BN | 2022-09-08 | 24 | 0.673 | R | 6.016 |  | 22.197
ES0021000016888018BN | 2022-09-09 | 1 | 0.665 | R
ES0021000016888018BN | 2022-09-09 | 2 | 0.643 | R
ES0021000016888018BN | 2022-09-09 | 3 | 0.647 | R
ES0021000016888018BN | 2022-09-09 | 4 | 0.64 | R
ES0021000016888018BN | 2022-09-09 | 5 | 1.553 | R
ES0021000016888018BN | 2022-09-09 | 6 | 1.9 | R
ES0021000016888018BN | 2022-09-09 | 7 | 2.067 | R | 8.115
ES0021000016888018BN | 2022-09-09 | 8 | 1.119 | R
ES0021000016888018BN | 2022-09-09 | 9 | 0.696 | R
ES0021000016888018BN | 2022-09-09 | 10 | 0.632 | R
ES0021000016888018BN | 2022-09-09 | 11 | 0.567 | R
ES0021000016888018BN | 2022-09-09 | 12 | 0.583 | R
ES0021000016888018BN | 2022-09-09 | 13 | 0.581 | R
ES0021000016888018BN | 2022-09-09 | 14 | 0.572 | R
ES0021000016888018BN | 2022-09-09 | 15 | 0.594 | R
ES0021000016888018BN | 2022-09-09 | 16 | 0.569 | R
ES0021000016888018BN | 2022-09-09 | 17 | 0.572 | R
ES0021000016888018BN | 2022-09-09 | 18 | 1.777 | R | 6.629 | 8.992 | 44.02%
ES0021000016888018BN | 2022-09-09 | 19 | 0.73 | R
ES0021000016888018BN | 2022-09-09 | 20 | 0.666 | R
ES0021000016888018BN | 2022-09-09 | 21 | 0.645 | R
ES0021000016888018BN | 2022-09-09 | 22 | 0.68 | R
ES0021000016888018BN | 2022-09-09 | 23 | 0.633 | R
ES0021000016888018BN | 2022-09-09 | 24 | 0.695 | R | 5.682 |  | 20.426
ES0021000016888018BN | 2022-09-10 | 1 | 0.661 | R
ES0021000016888018BN | 2022-09-10 | 2 | 0.662 | R
ES0021000016888018BN | 2022-09-10 | 3 | 0.672 | R
ES0021000016888018BN | 2022-09-10 | 4 | 0.65 | R
ES0021000016888018BN | 2022-09-10 | 5 | 1.578 | R
ES0021000016888018BN | 2022-09-10 | 6 | 1.921 | R
ES0021000016888018BN | 2022-09-10 | 7 | 1.903 | R | 8.047
ES0021000016888018BN | 2022-09-10 | 8 | 1.043 | R
ES0021000016888018BN | 2022-09-10 | 9 | 0.701 | R
ES0021000016888018BN | 2022-09-10 | 10 | 0.716 | R
ES0021000016888018BN | 2022-09-10 | 11 | 0.738 | R
ES0021000016888018BN | 2022-09-10 | 12 | 0.643 | R
ES0021000016888018BN | 2022-09-10 | 13 | 0.729 | R
ES0021000016888018BN | 2022-09-10 | 14 | 0.677 | R
ES0021000016888018BN | 2022-09-10 | 15 | 0.657 | R
ES0021000016888018BN | 2022-09-10 | 16 | 0.68 | R
ES0021000016888018BN | 2022-09-10 | 17 | 0.659 | R
ES0021000016888018BN | 2022-09-10 | 18 | 0.662 | R | 5.766 | 8.592 | 41.06%
ES0021000016888018BN | 2022-09-10 | 19 | 0.687 | R
ES0021000016888018BN | 2022-09-10 | 20 | 0.654 | R
ES0021000016888018BN | 2022-09-10 | 21 | 1.443 | R
ES0021000016888018BN | 2022-09-10 | 22 | 0.978 | R
ES0021000016888018BN | 2022-09-10 | 23 | 0.626 | R
ES0021000016888018BN | 2022-09-10 | 24 | 0.586 | R | 7.113 |  | 20.926
ES0021000016888018BN | 2022-09-11 | 1 | 0.584 | R
ES0021000016888018BN | 2022-09-11 | 2 | 0.602 | R
ES0021000016888018BN | 2022-09-11 | 3 | 0.608 | R
ES0021000016888018BN | 2022-09-11 | 4 | 0.588 | R
ES0021000016888018BN | 2022-09-11 | 5 | 1.552 | R
ES0021000016888018BN | 2022-09-11 | 6 | 1.93 | R
ES0021000016888018BN | 2022-09-11 | 7 | 1.932 | R | 7.796
ES0021000016888018BN | 2022-09-11 | 8 | 1.01 | R
ES0021000016888018BN | 2022-09-11 | 9 | 0.719 | R
ES0021000016888018BN | 2022-09-11 | 10 | 0.708 | R
ES0021000016888018BN | 2022-09-11 | 11 | 0.749 | R
ES0021000016888018BN | 2022-09-11 | 12 | 1.13 | R
ES0021000016888018BN | 2022-09-11 | 13 | 0.951 | R
ES0021000016888018BN | 2022-09-11 | 14 | 0.715 | R
ES0021000016888018BN | 2022-09-11 | 15 | 0.678 | R
ES0021000016888018BN | 2022-09-11 | 16 | 0.683 | R
ES0021000016888018BN | 2022-09-11 | 17 | 0.733 | R
ES0021000016888018BN | 2022-09-11 | 18 | 0.77 | R | 6.027 | 9.565 | 45.9%
ES0021000016888018BN | 2022-09-11 | 19 | 0.719 | R
ES0021000016888018BN | 2022-09-11 | 20 | 0.693 | R
ES0021000016888018BN | 2022-09-11 | 21 | 0.683 | R
ES0021000016888018BN | 2022-09-11 | 22 | 0.685 | R
ES0021000016888018BN | 2022-09-11 | 23 | 0.733 | R
ES0021000016888018BN | 2022-09-11 | 24 | 0.685 | R | 7.017 |  | 20.84
ES0021000016888018BN | 2022-09-12 | 1 | 0.664 | R
ES0021000016888018BN | 2022-09-12 | 2 | 0.682 | R
ES0021000016888018BN | 2022-09-12 | 3 | 0.676 | R
ES0021000016888018BN | 2022-09-12 | 4 | 0.665 | R
ES0021000016888018BN | 2022-09-12 | 5 | 1.576 | R
ES0021000016888018BN | 2022-09-12 | 6 | 1.935 | R
ES0021000016888018BN | 2022-09-12 | 7 | 2 | R | 8.198
ES0021000016888018BN | 2022-09-12 | 8 | 1.059 | R
ES0021000016888018BN | 2022-09-12 | 9 | 0.711 | R
ES0021000016888018BN | 2022-09-12 | 10 | 0.677 | R
ES0021000016888018BN | 2022-09-12 | 11 | 1.986 | R
ES0021000016888018BN | 2022-09-12 | 12 | 0.711 | R
ES0021000016888018BN | 2022-09-12 | 13 | 0.69 | R
ES0021000016888018BN | 2022-09-12 | 14 | 0.738 | R
ES0021000016888018BN | 2022-09-12 | 15 | 0.68 | R
ES0021000016888018BN | 2022-09-12 | 16 | 0.713 | R
ES0021000016888018BN | 2022-09-12 | 17 | 0.739 | R
ES0021000016888018BN | 2022-09-12 | 18 | 0.719 | R | 6.086 | 10.15 | 46.36%
ES0021000016888018BN | 2022-09-12 | 19 | 0.727 | R
ES0021000016888018BN | 2022-09-12 | 20 | 0.732 | R
ES0021000016888018BN | 2022-09-12 | 21 | 0.742 | R
ES0021000016888018BN | 2022-09-12 | 22 | 0.681 | R
ES0021000016888018BN | 2022-09-12 | 23 | 0.679 | R
ES0021000016888018BN | 2022-09-12 | 24 | 0.712 | R | 7.61 |  | 21.894
ES0021000016888018BN | 2022-09-13 | 1 | 0.679 | R
ES0021000016888018BN | 2022-09-13 | 2 | 0.675 | R
ES0021000016888018BN | 2022-09-13 | 3 | 0.668 | R
ES0021000016888018BN | 2022-09-13 | 4 | 0.669 | R
ES0021000016888018BN | 2022-09-13 | 5 | 1.584 | R
ES0021000016888018BN | 2022-09-13 | 6 | 1.945 | R
ES0021000016888018BN | 2022-09-13 | 7 | 1.973 | R | 8.193
ES0021000016888018BN | 2022-09-13 | 8 | 1.086 | R
ES0021000016888018BN | 2022-09-13 | 9 | 0.732 | R
ES0021000016888018BN | 2022-09-13 | 10 | 0.695 | R
ES0021000016888018BN | 2022-09-13 | 11 | 1.849 | R
ES0021000016888018BN | 2022-09-13 | 12 | 0.722 | R
ES0021000016888018BN | 2022-09-13 | 13 | 0.717 | R
ES0021000016888018BN | 2022-09-13 | 14 | 0.731 | R
ES0021000016888018BN | 2022-09-13 | 15 | 0.626 | R
ES0021000016888018BN | 2022-09-13 | 16 | 0.577 | R
ES0021000016888018BN | 2022-09-13 | 17 | 0.587 | R
ES0021000016888018BN | 2022-09-13 | 18 | 0.622 | R | 5.561 | 9.544 | 45.43%
ES0021000016888018BN | 2022-09-13 | 19 | 0.6 | R
ES0021000016888018BN | 2022-09-13 | 20 | 0.589 | R
ES0021000016888018BN | 2022-09-13 | 21 | 0.616 | R
ES0021000016888018BN | 2022-09-13 | 22 | 0.662 | R
ES0021000016888018BN | 2022-09-13 | 23 | 0.675 | R
ES0021000016888018BN | 2022-09-13 | 24 | 0.729 | R | 7.254 |  | 21.008
ES0021000016888018BN | 2022-09-14 | 1 | 0.672 | R
ES0021000016888018BN | 2022-09-14 | 2 | 0.662 | R
ES0021000016888018BN | 2022-09-14 | 3 | 0.65 | R
ES0021000016888018BN | 2022-09-14 | 4 | 0.664 | R
ES0021000016888018BN | 2022-09-14 | 5 | 1.56 | R
ES0021000016888018BN | 2022-09-14 | 6 | 1.934 | R
ES0021000016888018BN | 2022-09-14 | 7 | 2.054 | R | 8.196
ES0021000016888018BN | 2022-09-14 | 8 | 1.316 | R
ES0021000016888018BN | 2022-09-14 | 9 | 0.742 | R
ES0021000016888018BN | 2022-09-14 | 10 | 0.667 | R
ES0021000016888018BN | 2022-09-14 | 11 | 1.771 | R
ES0021000016888018BN | 2022-09-14 | 12 | 0.754 | R
ES0021000016888018BN | 2022-09-14 | 13 | 0.749 | R
ES0021000016888018BN | 2022-09-14 | 14 | 0.732 | R
ES0021000016888018BN | 2022-09-14 | 15 | 0.725 | R
ES0021000016888018BN | 2022-09-14 | 16 | 0.697 | R
ES0021000016888018BN | 2022-09-14 | 17 | 0.692 | R
ES0021000016888018BN | 2022-09-14 | 18 | 0.705 | R | 6.357 | 10.298 | 46.72%
ES0021000016888018BN | 2022-09-14 | 19 | 0.748 | R
ES0021000016888018BN | 2022-09-14 | 20 | 0.738 | R
ES0021000016888018BN | 2022-09-14 | 21 | 0.712 | R
ES0021000016888018BN | 2022-09-14 | 22 | 0.684 | R
ES0021000016888018BN | 2022-09-14 | 23 | 0.702 | R
ES0021000016888018BN | 2022-09-14 | 24 | 0.712 | R | 7.489 |  | 22.042
ES0021000016888018BN | 2022-09-15 | 1 | 0.689 | R
ES0021000016888018BN | 2022-09-15 | 2 | 0.687 | R
ES0021000016888018BN | 2022-09-15 | 3 | 0.686 | R
ES0021000016888018BN | 2022-09-15 | 4 | 0.685 | R
ES0021000016888018BN | 2022-09-15 | 5 | 1.576 | R
ES0021000016888018BN | 2022-09-15 | 6 | 1.969 | R
ES0021000016888018BN | 2022-09-15 | 7 | 1.93 | R | 8.222
ES0021000016888018BN | 2022-09-15 | 8 | 1.967 | R
ES0021000016888018BN | 2022-09-15 | 9 | 0.782 | R
ES0021000016888018BN | 2022-09-15 | 10 | 0.677 | R
ES0021000016888018BN | 2022-09-15 | 11 | 1.868 | R
ES0021000016888018BN | 2022-09-15 | 12 | 0.727 | R
ES0021000016888018BN | 2022-09-15 | 13 | 0.743 | R
ES0021000016888018BN | 2022-09-15 | 14 | 0.715 | R
ES0021000016888018BN | 2022-09-15 | 15 | 0.602 | R
ES0021000016888018BN | 2022-09-15 | 16 | 0.634 | R
ES0021000016888018BN | 2022-09-15 | 17 | 0.694 | R
ES0021000016888018BN | 2022-09-15 | 18 | 0.868 | R | 6.914 | 10.929 | 48.45%
ES0021000016888018BN | 2022-09-15 | 19 | 0.652 | R
ES0021000016888018BN | 2022-09-15 | 20 | 0.606 | R
ES0021000016888018BN | 2022-09-15 | 21 | 0.667 | R
ES0021000016888018BN | 2022-09-15 | 22 | 0.693 | R
ES0021000016888018BN | 2022-09-15 | 23 | 0.725 | R
ES0021000016888018BN | 2022-09-15 | 24 | 0.713 | R | 7.419 |  | 22.555
ES0021000016888018BN | 2022-09-16 | 1 | 0.699 | R
ES0021000016888018BN | 2022-09-16 | 2 | 0.682 | R
ES0021000016888018BN | 2022-09-16 | 3 | 0.677 | R
ES0021000016888018BN | 2022-09-16 | 4 | 0.677 | R
ES0021000016888018BN | 2022-09-16 | 5 | 1.598 | R
ES0021000016888018BN | 2022-09-16 | 6 | 1.953 | R
ES0021000016888018BN | 2022-09-16 | 7 | 1.958 | R | 8.244
ES0021000016888018BN | 2022-09-16 | 8 | 1.334 | R
ES0021000016888018BN | 2022-09-16 | 9 | 0.718 | R
ES0021000016888018BN | 2022-09-16 | 10 | 0.672 | R
ES0021000016888018BN | 2022-09-16 | 11 | 1.961 | R
ES0021000016888018BN | 2022-09-16 | 12 | 0.734 | R
ES0021000016888018BN | 2022-09-16 | 13 | 0.644 | R
ES0021000016888018BN | 2022-09-16 | 14 | 0.713 | R
ES0021000016888018BN | 2022-09-16 | 15 | 0.687 | R
ES0021000016888018BN | 2022-09-16 | 16 | 0.781 | R
ES0021000016888018BN | 2022-09-16 | 17 | 0.72 | R
ES0021000016888018BN | 2022-09-16 | 18 | 0.939 | R | 6.715 | 10.726 | 47.66%
ES0021000016888018BN | 2022-09-16 | 19 | 0.823 | R
ES0021000016888018BN | 2022-09-16 | 20 | 0.685 | R
ES0021000016888018BN | 2022-09-16 | 21 | 0.679 | R
ES0021000016888018BN | 2022-09-16 | 22 | 0.687 | R
ES0021000016888018BN | 2022-09-16 | 23 | 0.735 | R
ES0021000016888018BN | 2022-09-16 | 24 | 0.747 | R | 7.544 |  | 22.503
ES0021000016888018BN | 2022-09-17 | 1 | 0.697 | R
ES0021000016888018BN | 2022-09-17 | 2 | 0.691 | R
ES0021000016888018BN | 2022-09-17 | 3 | 0.657 | R
ES0021000016888018BN | 2022-09-17 | 4 | 0.677 | R
ES0021000016888018BN | 2022-09-17 | 5 | 1.598 | R
ES0021000016888018BN | 2022-09-17 | 6 | 1.932 | R
ES0021000016888018BN | 2022-09-17 | 7 | 1.874 | R | 8.126
ES0021000016888018BN | 2022-09-17 | 8 | 0.981 | R
ES0021000016888018BN | 2022-09-17 | 9 | 0.667 | R
ES0021000016888018BN | 2022-09-17 | 10 | 0.795 | R
ES0021000016888018BN | 2022-09-17 | 11 | 0.758 | R
ES0021000016888018BN | 2022-09-17 | 12 | 0.826 | R
ES0021000016888018BN | 2022-09-17 | 13 | 0.812 | R
ES0021000016888018BN | 2022-09-17 | 14 | 1.973 | R
ES0021000016888018BN | 2022-09-17 | 15 | 0.69 | R
ES0021000016888018BN | 2022-09-17 | 16 | 0.796 | R
ES0021000016888018BN | 2022-09-17 | 17 | 0.876 | R
ES0021000016888018BN | 2022-09-17 | 18 | 0.705 | R | 7.388 | 10.579 | 47.11%
ES0021000016888018BN | 2022-09-17 | 19 | 0.7 | R
ES0021000016888018BN | 2022-09-17 | 20 | 0.702 | R
ES0021000016888018BN | 2022-09-17 | 21 | 0.715 | R
ES0021000016888018BN | 2022-09-17 | 22 | 0.845 | R
ES0021000016888018BN | 2022-09-17 | 23 | 0.762 | R
ES0021000016888018BN | 2022-09-17 | 24 | 0.727 | R | 6.942 |  | 22.456
ES0021000016888018BN | 2022-09-18 | 1 | 0.694 | R
ES0021000016888018BN | 2022-09-18 | 2 | 0.686 | R
ES0021000016888018BN | 2022-09-18 | 3 | 0.687 | R
ES0021000016888018BN | 2022-09-18 | 4 | 0.661 | R
ES0021000016888018BN | 2022-09-18 | 5 | 1.611 | R
ES0021000016888018BN | 2022-09-18 | 6 | 1.959 | R
ES0021000016888018BN | 2022-09-18 | 7 | 1.955 | R | 8.253
ES0021000016888018BN | 2022-09-18 | 8 | 1.014 | R
ES0021000016888018BN | 2022-09-18 | 9 | 0.685 | R
ES0021000016888018BN | 2022-09-18 | 10 | 0.741 | R
ES0021000016888018BN | 2022-09-18 | 11 | 0.769 | R
ES0021000016888018BN | 2022-09-18 | 12 | 0.946 | R
ES0021000016888018BN | 2022-09-18 | 13 | 2.266 | R
ES0021000016888018BN | 2022-09-18 | 14 | 1.194 | R
ES0021000016888018BN | 2022-09-18 | 15 | 0.862 | R
ES0021000016888018BN | 2022-09-18 | 16 | 0.89 | R
ES0021000016888018BN | 2022-09-18 | 17 | 0.869 | R
ES0021000016888018BN | 2022-09-18 | 18 | 0.742 | R | 6.943 | 11.665 | 48.94%
ES0021000016888018BN | 2022-09-18 | 19 | 0.687 | R
ES0021000016888018BN | 2022-09-18 | 20 | 0.784 | R
ES0021000016888018BN | 2022-09-18 | 21 | 0.89 | R
ES0021000016888018BN | 2022-09-18 | 22 | 0.743 | R
ES0021000016888018BN | 2022-09-18 | 23 | 0.756 | R
ES0021000016888018BN | 2022-09-18 | 24 | 0.743 | R | 8.638 |  | 23.834
ES0021000016888018BN | 2022-09-19 | 1 | 0.673 | R
ES0021000016888018BN | 2022-09-19 | 2 | 0.668 | R
ES0021000016888018BN | 2022-09-19 | 3 | 0.675 | R
ES0021000016888018BN | 2022-09-19 | 4 | 0.677 | R
ES0021000016888018BN | 2022-09-19 | 5 | 1.599 | R
ES0021000016888018BN | 2022-09-19 | 6 | 1.912 | R
ES0021000016888018BN | 2022-09-19 | 7 | 2.087 | R | 8.291
ES0021000016888018BN | 2022-09-19 | 8 | 1.956 | R
ES0021000016888018BN | 2022-09-19 | 9 | 1.08 | R
ES0021000016888018BN | 2022-09-19 | 10 | 0.591 | R
ES0021000016888018BN | 2022-09-19 | 11 | 0.633 | R
ES0021000016888018BN | 2022-09-19 | 12 | 0.645 | R
ES0021000016888018BN | 2022-09-19 | 13 | 0.647 | R
ES0021000016888018BN | 2022-09-19 | 14 | 0.606 | R
ES0021000016888018BN | 2022-09-19 | 15 | 0.61 | R
ES0021000016888018BN | 2022-09-19 | 16 | 0.659 | R
ES0021000016888018BN | 2022-09-19 | 17 | 0.72 | R
ES0021000016888018BN | 2022-09-19 | 18 | 0.71 | R | 7.048 | 9.564 | 43.36%
ES0021000016888018BN | 2022-09-19 | 19 | 0.707 | R
ES0021000016888018BN | 2022-09-19 | 20 | 0.696 | R
ES0021000016888018BN | 2022-09-19 | 21 | 0.695 | R
ES0021000016888018BN | 2022-09-19 | 22 | 1.425 | R
ES0021000016888018BN | 2022-09-19 | 23 | 0.709 | R
ES0021000016888018BN | 2022-09-19 | 24 | 0.678 | R | 6.719 |  | 22.058
ES0021000016888018BN | 2022-09-20 | 1 | 0.657 | R
ES0021000016888018BN | 2022-09-20 | 2 | 0.66 | R
ES0021000016888018BN | 2022-09-20 | 3 | 0.659 | R
ES0021000016888018BN | 2022-09-20 | 4 | 0.661 | R
ES0021000016888018BN | 2022-09-20 | 5 | 1.59 | R
ES0021000016888018BN | 2022-09-20 | 6 | 1.912 | R
ES0021000016888018BN | 2022-09-20 | 7 | 1.994 | R | 8.133
ES0021000016888018BN | 2022-09-20 | 8 | 1.04 | R
ES0021000016888018BN | 2022-09-20 | 9 | 0.71 | R
ES0021000016888018BN | 2022-09-20 | 10 | 0.651 | R
ES0021000016888018BN | 2022-09-20 | 11 | 1.802 | R
ES0021000016888018BN | 2022-09-20 | 12 | 0.703 | R
ES0021000016888018BN | 2022-09-20 | 13 | 0.704 | R
ES0021000016888018BN | 2022-09-20 | 14 | 0.687 | R
ES0021000016888018BN | 2022-09-20 | 15 | 0.653 | R
ES0021000016888018BN | 2022-09-20 | 16 | 0.693 | R
ES0021000016888018BN | 2022-09-20 | 17 | 0.72 | R
ES0021000016888018BN | 2022-09-20 | 18 | 0.699 | R | 5.842 | 9.702 | 46.42%
ES0021000016888018BN | 2022-09-20 | 19 | 0.64 | R
ES0021000016888018BN | 2022-09-20 | 20 | 0.623 | R
ES0021000016888018BN | 2022-09-20 | 21 | 0.605 | R
ES0021000016888018BN | 2022-09-20 | 22 | 0.597 | R
ES0021000016888018BN | 2022-09-20 | 23 | 0.618 | R
ES0021000016888018BN | 2022-09-20 | 24 | 0.622 | R | 6.925 |  | 20.9
ES0021000016888018BN | 2022-09-21 | 1 | 0.635 | R
ES0021000016888018BN | 2022-09-21 | 2 | 0.659 | R
ES0021000016888018BN | 2022-09-21 | 3 | 0.646 | R
ES0021000016888018BN | 2022-09-21 | 4 | 1.352 | R
ES0021000016888018BN | 2022-09-21 | 5 | 1.589 | R
ES0021000016888018BN | 2022-09-21 | 6 | 1.919 | R
ES0021000016888018BN | 2022-09-21 | 7 | 1.991 | R | 8.791
ES0021000016888018BN | 2022-09-21 | 8 | 1.062 | R
ES0021000016888018BN | 2022-09-21 | 9 | 0.695 | R
ES0021000016888018BN | 2022-09-21 | 10 | 0.677 | R
ES0021000016888018BN | 2022-09-21 | 11 | 0.724 | R
ES0021000016888018BN | 2022-09-21 | 12 | 0.708 | R
ES0021000016888018BN | 2022-09-21 | 13 | 0.698 | R
ES0021000016888018BN | 2022-09-21 | 14 | 0.698 | R
ES0021000016888018BN | 2022-09-21 | 15 | 0.668 | R
ES0021000016888018BN | 2022-09-21 | 16 | 1.927 | R
ES0021000016888018BN | 2022-09-21 | 17 | 0.709 | R
ES0021000016888018BN | 2022-09-21 | 18 | 0.701 | R | 7.156 | 9.963 | 45.66%
ES0021000016888018BN | 2022-09-21 | 19 | 0.696 | R
ES0021000016888018BN | 2022-09-21 | 20 | 0.646 | R
ES0021000016888018BN | 2022-09-21 | 21 | 0.606 | R
ES0021000016888018BN | 2022-09-21 | 22 | 0.596 | R
ES0021000016888018BN | 2022-09-21 | 23 | 0.606 | R
ES0021000016888018BN | 2022-09-21 | 24 | 0.613 | R | 5.874 |  | 21.821
ES0021000016888018BN | 2022-09-22 | 1 | 0.642 | R
ES0021000016888018BN | 2022-09-22 | 2 | 0.643 | R
ES0021000016888018BN | 2022-09-22 | 3 | 0.65 | R
ES0021000016888018BN | 2022-09-22 | 4 | 0.652 | R
ES0021000016888018BN | 2022-09-22 | 5 | 1.562 | R
ES0021000016888018BN | 2022-09-22 | 6 | 1.907 | R
ES0021000016888018BN | 2022-09-22 | 7 | 1.994 | R | 8.05
ES0021000016888018BN | 2022-09-22 | 8 | 2.428 | R
ES0021000016888018BN | 2022-09-22 | 9 | 0.714 | R
ES0021000016888018BN | 2022-09-22 | 10 | 0.663 | R
ES0021000016888018BN | 2022-09-22 | 11 | 0.699 | R
ES0021000016888018BN | 2022-09-22 | 12 | 0.632 | R
ES0021000016888018BN | 2022-09-22 | 13 | 0.659 | R
ES0021000016888018BN | 2022-09-22 | 14 | 0.662 | R
ES0021000016888018BN | 2022-09-22 | 15 | 0.706 | R
ES0021000016888018BN | 2022-09-22 | 16 | 0.671 | R
ES0021000016888018BN | 2022-09-22 | 17 | 0.81 | R
ES0021000016888018BN | 2022-09-22 | 18 | 0.813 | R | 7.547 | 10.2 | 47.75%
ES0021000016888018BN | 2022-09-22 | 19 | 0.743 | R
ES0021000016888018BN | 2022-09-22 | 20 | 0.654 | R
ES0021000016888018BN | 2022-09-22 | 21 | 0.613 | R
ES0021000016888018BN | 2022-09-22 | 22 | 0.593 | R
ES0021000016888018BN | 2022-09-22 | 23 | 0.636 | R
ES0021000016888018BN | 2022-09-22 | 24 | 0.617 | R | 5.766 |  | 21.363
ES0021000016888018BN | 2022-09-23 | 1 | 0.595 | R
ES0021000016888018BN | 2022-09-23 | 2 | 0.592 | R
ES0021000016888018BN | 2022-09-23 | 3 | 0.62 | R
ES0021000016888018BN | 2022-09-23 | 4 | 0.649 | R
ES0021000016888018BN | 2022-09-23 | 5 | 1.583 | R
ES0021000016888018BN | 2022-09-23 | 6 | 1.912 | R
ES0021000016888018BN | 2022-09-23 | 7 | 3.161 | R | 9.112
ES0021000016888018BN | 2022-09-23 | 8 | 1.964 | R
ES0021000016888018BN | 2022-09-23 | 9 | 0.681 | R
ES0021000016888018BN | 2022-09-23 | 10 | 0.628 | R
ES0021000016888018BN | 2022-09-23 | 11 | 0.639 | R
ES0021000016888018BN | 2022-09-23 | 12 | 0.641 | R
ES0021000016888018BN | 2022-09-23 | 13 | 0.622 | R
ES0021000016888018BN | 2022-09-23 | 14 | 0.645 | R
ES0021000016888018BN | 2022-09-23 | 15 | 0.643 | R
ES0021000016888018BN | 2022-09-23 | 16 | 0.651 | R
ES0021000016888018BN | 2022-09-23 | 17 | 0.628 | R
ES0021000016888018BN | 2022-09-23 | 18 | 0.659 | R | 6.505 | 9.035 | 41.76%
ES0021000016888018BN | 2022-09-23 | 19 | 0.634 | R
ES0021000016888018BN | 2022-09-23 | 20 | 0.672 | R
ES0021000016888018BN | 2022-09-23 | 21 | 0.818 | R
ES0021000016888018BN | 2022-09-23 | 22 | 0.647 | R
ES0021000016888018BN | 2022-09-23 | 23 | 0.694 | R
ES0021000016888018BN | 2022-09-23 | 24 | 0.657 | R | 6.018 |  | 21.635
ES0021000016888018BN | 2022-09-24 | 1 | 0.634 | R
ES0021000016888018BN | 2022-09-24 | 2 | 0.593 | R
ES0021000016888018BN | 2022-09-24 | 3 | 0.581 | R
ES0021000016888018BN | 2022-09-24 | 4 | 0.573 | R
ES0021000016888018BN | 2022-09-24 | 5 | 2.972 | R
ES0021000016888018BN | 2022-09-24 | 6 | 1.833 | R
ES0021000016888018BN | 2022-09-24 | 7 | 1.968 | R | 9.154
ES0021000016888018BN | 2022-09-24 | 8 | 1.736 | R
ES0021000016888018BN | 2022-09-24 | 9 | 0.654 | R
ES0021000016888018BN | 2022-09-24 | 10 | 0.731 | R
ES0021000016888018BN | 2022-09-24 | 11 | 0.653 | R
ES0021000016888018BN | 2022-09-24 | 12 | 0.627 | R
ES0021000016888018BN | 2022-09-24 | 13 | 0.643 | R
ES0021000016888018BN | 2022-09-24 | 14 | 0.642 | R
ES0021000016888018BN | 2022-09-24 | 15 | 0.642 | R
ES0021000016888018BN | 2022-09-24 | 16 | 0.7 | R
ES0021000016888018BN | 2022-09-24 | 17 | 0.678 | R
ES0021000016888018BN | 2022-09-24 | 18 | 0.814 | R | 6.542 | 9.196 | 38.58%
ES0021000016888018BN | 2022-09-24 | 19 | 0.676 | R
ES0021000016888018BN | 2022-09-24 | 20 | 0.672 | R
ES0021000016888018BN | 2022-09-24 | 21 | 1.127 | R
ES0021000016888018BN | 2022-09-24 | 22 | 2.304 | R
ES0021000016888018BN | 2022-09-24 | 23 | 0.696 | R
ES0021000016888018BN | 2022-09-24 | 24 | 0.689 | R | 8.142 |  | 23.838
ES0021000016888018BN | 2022-09-25 | 1 | 0.664 | R
ES0021000016888018BN | 2022-09-25 | 2 | 0.637 | R
ES0021000016888018BN | 2022-09-25 | 3 | 0.652 | R
ES0021000016888018BN | 2022-09-25 | 4 | 0.64 | R
ES0021000016888018BN | 2022-09-25 | 5 | 1.58 | R
ES0021000016888018BN | 2022-09-25 | 6 | 1.89 | R
ES0021000016888018BN | 2022-09-25 | 7 | 1.917 | R | 7.98
ES0021000016888018BN | 2022-09-25 | 8 | 1.036 | R
ES0021000016888018BN | 2022-09-25 | 9 | 0.681 | R
ES0021000016888018BN | 2022-09-25 | 10 | 0.657 | R
ES0021000016888018BN | 2022-09-25 | 11 | 0.635 | R
ES0021000016888018BN | 2022-09-25 | 12 | 0.627 | R
ES0021000016888018BN | 2022-09-25 | 13 | 1 | R
ES0021000016888018BN | 2022-09-25 | 14 | 0.603 | R
ES0021000016888018BN | 2022-09-25 | 15 | 0.584 | R
ES0021000016888018BN | 2022-09-25 | 16 | 0.618 | R
ES0021000016888018BN | 2022-09-25 | 17 | 0.631 | R
ES0021000016888018BN | 2022-09-25 | 18 | 1.675 | R | 6.493 | 9.412 | 44.58%
ES0021000016888018BN | 2022-09-25 | 19 | 0.665 | R
ES0021000016888018BN | 2022-09-25 | 20 | 0.994 | R
ES0021000016888018BN | 2022-09-25 | 21 | 0.709 | R
ES0021000016888018BN | 2022-09-25 | 22 | 0.666 | R
ES0021000016888018BN | 2022-09-25 | 23 | 0.69 | R
ES0021000016888018BN | 2022-09-25 | 24 | 0.663 | R | 6.641 |  | 21.114
ES0021000016888018BN | 2022-09-26 | 1 | 0.639 | R
ES0021000016888018BN | 2022-09-26 | 2 | 0.637 | R
ES0021000016888018BN | 2022-09-26 | 3 | 0.773 | R
ES0021000016888018BN | 2022-09-26 | 4 | 0.631 | R
ES0021000016888018BN | 2022-09-26 | 5 | 1.564 | R
ES0021000016888018BN | 2022-09-26 | 6 | 1.894 | R
ES0021000016888018BN | 2022-09-26 | 7 | 1.945 | R | 8.083
ES0021000016888018BN | 2022-09-26 | 8 | 1.027 | R
ES0021000016888018BN | 2022-09-26 | 9 | 0.695 | R
ES0021000016888018BN | 2022-09-26 | 10 | 0.625 | R
ES0021000016888018BN | 2022-09-26 | 11 | 2.005 | R
ES0021000016888018BN | 2022-09-26 | 12 | 0.709 | R
ES0021000016888018BN | 2022-09-26 | 13 | 0.676 | R
ES0021000016888018BN | 2022-09-26 | 14 | 0.7 | R
ES0021000016888018BN | 2022-09-26 | 15 | 0.61 | R
ES0021000016888018BN | 2022-09-26 | 16 | 0.686 | R
ES0021000016888018BN | 2022-09-26 | 17 | 0.619 | R
ES0021000016888018BN | 2022-09-26 | 18 | 0.647 | R | 5.592 | 9.607 | 46.01%
ES0021000016888018BN | 2022-09-26 | 19 | 0.608 | R
ES0021000016888018BN | 2022-09-26 | 20 | 0.62 | R
ES0021000016888018BN | 2022-09-26 | 21 | 0.616 | R
ES0021000016888018BN | 2022-09-26 | 22 | 0.643 | R
ES0021000016888018BN | 2022-09-26 | 23 | 0.671 | R
ES0021000016888018BN | 2022-09-26 | 24 | 0.642 | R | 7.207 |  | 20.882
ES0021000016888018BN | 2022-09-27 | 1 | 0.651 | R
ES0021000016888018BN | 2022-09-27 | 2 | 0.622 | R
ES0021000016888018BN | 2022-09-27 | 3 | 0.645 | R
ES0021000016888018BN | 2022-09-27 | 4 | 0.646 | R
ES0021000016888018BN | 2022-09-27 | 5 | 1.555 | R
ES0021000016888018BN | 2022-09-27 | 6 | 1.916 | R
ES0021000016888018BN | 2022-09-27 | 7 | 1.991 | R | 8.026
ES0021000016888018BN | 2022-09-27 | 8 | 2.734 | R
ES0021000016888018BN | 2022-09-27 | 9 | 0.696 | R
ES0021000016888018BN | 2022-09-27 | 10 | 0.623 | R
ES0021000016888018BN | 2022-09-27 | 11 | 0.692 | R
ES0021000016888018BN | 2022-09-27 | 12 | 0.667 | R
ES0021000016888018BN | 2022-09-27 | 13 | 0.707 | R
ES0021000016888018BN | 2022-09-27 | 14 | 0.676 | R
ES0021000016888018BN | 2022-09-27 | 15 | 0.544 | R
ES0021000016888018BN | 2022-09-27 | 16 | 0.567 | R
ES0021000016888018BN | 2022-09-27 | 17 | 0.563 | R
ES0021000016888018BN | 2022-09-27 | 18 | 0.547 | R | 6.897 | 9.586 | 44.68%
ES0021000016888018BN | 2022-09-27 | 19 | 0.57 | R
ES0021000016888018BN | 2022-09-27 | 20 | 0.551 | R
ES0021000016888018BN | 2022-09-27 | 21 | 0.547 | R
ES0021000016888018BN | 2022-09-27 | 22 | 0.583 | R
ES0021000016888018BN | 2022-09-27 | 23 | 1.488 | R
ES0021000016888018BN | 2022-09-27 | 24 | 0.676 | R | 6.534 |  | 21.457
ES0021000016888018BN | 2022-09-28 | 1 | 0.644 | R
ES0021000016888018BN | 2022-09-28 | 2 | 0.624 | R
ES0021000016888018BN | 2022-09-28 | 3 | 0.634 | R
ES0021000016888018BN | 2022-09-28 | 4 | 0.614 | R
ES0021000016888018BN | 2022-09-28 | 5 | 1.574 | R
ES0021000016888018BN | 2022-09-28 | 6 | 1.87 | R
ES0021000016888018BN | 2022-09-28 | 7 | 2.155 | R | 8.115
ES0021000016888018BN | 2022-09-28 | 8 | 1.004 | R
ES0021000016888018BN | 2022-09-28 | 9 | 1.614 | R
ES0021000016888018BN | 2022-09-28 | 10 | 0.65 | R
ES0021000016888018BN | 2022-09-28 | 11 | 0.794 | R
ES0021000016888018BN | 2022-09-28 | 12 | 1.795 | R
ES0021000016888018BN | 2022-09-28 | 13 | 0.677 | R
ES0021000016888018BN | 2022-09-28 | 14 | 0.693 | R
ES0021000016888018BN | 2022-09-28 | 15 | 0.65 | R
ES0021000016888018BN | 2022-09-28 | 16 | 0.745 | R
ES0021000016888018BN | 2022-09-28 | 17 | 0.715 | R
ES0021000016888018BN | 2022-09-28 | 18 | 0.686 | R | 6.808 | 10.724 | 48.98%
ES0021000016888018BN | 2022-09-28 | 19 | 0.701 | R
ES0021000016888018BN | 2022-09-28 | 20 | 0.66 | R
ES0021000016888018BN | 2022-09-28 | 21 | 0.604 | R
ES0021000016888018BN | 2022-09-28 | 22 | 0.564 | R
ES0021000016888018BN | 2022-09-28 | 23 | 0.605 | R
ES0021000016888018BN | 2022-09-28 | 24 | 0.621 | R | 6.97 |  | 21.893
ES0021000016888018BN | 2022-09-29 | 1 | 0.588 | R
ES0021000016888018BN | 2022-09-29 | 2 | 0.628 | R
ES0021000016888018BN | 2022-09-29 | 3 | 0.645 | R
ES0021000016888018BN | 2022-09-29 | 4 | 0.621 | R
ES0021000016888018BN | 2022-09-29 | 5 | 1.561 | R
ES0021000016888018BN | 2022-09-29 | 6 | 1.886 | R
ES0021000016888018BN | 2022-09-29 | 7 | 2.254 | R | 8.183
ES0021000016888018BN | 2022-09-29 | 8 | 3.734 | R
ES0021000016888018BN | 2022-09-29 | 9 | 1.316 | R
ES0021000016888018BN | 2022-09-29 | 10 | 0.636 | R
ES0021000016888018BN | 2022-09-29 | 11 | 0.671 | R
ES0021000016888018BN | 2022-09-29 | 12 | 0.7 | R
ES0021000016888018BN | 2022-09-29 | 13 | 0.685 | R
ES0021000016888018BN | 2022-09-29 | 14 | 0.633 | R
ES0021000016888018BN | 2022-09-29 | 15 | 0.58 | R
ES0021000016888018BN | 2022-09-29 | 16 | 0.621 | R
ES0021000016888018BN | 2022-09-29 | 17 | 0.721 | R
ES0021000016888018BN | 2022-09-29 | 18 | 0.584 | R | 8.742 | 11.434 | 50.6%
ES0021000016888018BN | 2022-09-29 | 19 | 0.553 | R
ES0021000016888018BN | 2022-09-29 | 20 | 0.573 | R
ES0021000016888018BN | 2022-09-29 | 21 | 0.571 | R
ES0021000016888018BN | 2022-09-29 | 22 | 0.545 | R
ES0021000016888018BN | 2022-09-29 | 23 | 0.637 | R
ES0021000016888018BN | 2022-09-29 | 24 | 0.654 | R | 5.672 |  | 22.597
ES0021000016888018BN | 2022-09-30 | 1 | 0.648 | R
ES0021000016888018BN | 2022-09-30 | 2 | 0.62 | R
ES0021000016888018BN | 2022-09-30 | 3 | 1.021 | R
ES0021000016888018BN | 2022-09-30 | 4 | 1.41 | R
ES0021000016888018BN | 2022-09-30 | 5 | 1.539 | R
ES0021000016888018BN | 2022-09-30 | 6 | 1.896 | R
ES0021000016888018BN | 2022-09-30 | 7 | 2.628 | R | 9.762
ES0021000016888018BN | 2022-09-30 | 8 | 2.061 | R
ES0021000016888018BN | 2022-09-30 | 9 | 1.322 | R
ES0021000016888018BN | 2022-09-30 | 10 | 0.634 | R
ES0021000016888018BN | 2022-09-30 | 11 | 1.593 | R
ES0021000016888018BN | 2022-09-30 | 12 | 1.426 | R
ES0021000016888018BN | 2022-09-30 | 13 | 0.658 | R
ES0021000016888018BN | 2022-09-30 | 14 | 0.667 | R
ES0021000016888018BN | 2022-09-30 | 15 | 0.551 | R
ES0021000016888018BN | 2022-09-30 | 16 | 0.579 | R
ES0021000016888018BN | 2022-09-30 | 17 | 0.616 | R
ES0021000016888018BN | 2022-09-30 | 18 | 0.688 | R | 7.403 | 11.714 | 45.57%
ES0021000016888018BN | 2022-09-30 | 19 | 0.919 | R
ES0021000016888018BN | 2022-09-30 | 20 | 1.219 | R
ES0021000016888018BN | 2022-09-30 | 21 | 1.242 | R
ES0021000016888018BN | 2022-09-30 | 22 | 0.58 | R
ES0021000016888018BN | 2022-09-30 | 23 | 0.582 | R
ES0021000016888018BN | 2022-09-30 | 24 | 0.609 | R | 8.543 | 310.63 | 25.708 | 655.93 | 47.36%
ES0021000016888018BN | 2022-10-01 | 1 | 0.642 | R
ES0021000016888018BN | 2022-10-01 | 2 | 0.601 | R
ES0021000016888018BN | 2022-10-01 | 3 | 0.639 | R
ES0021000016888018BN | 2022-10-01 | 4 | 0.617 | R
ES0021000016888018BN | 2022-10-01 | 5 | 1.57 | R
ES0021000016888018BN | 2022-10-01 | 6 | 1.901 | R
ES0021000016888018BN | 2022-10-01 | 7 | 1.984 | R | 7.954
ES0021000016888018BN | 2022-10-01 | 8 | 1.541 | R
ES0021000016888018BN | 2022-10-01 | 9 | 1.64 | R
ES0021000016888018BN | 2022-10-01 | 10 | 0.841 | R
ES0021000016888018BN | 2022-10-01 | 11 | 0.852 | R
ES0021000016888018BN | 2022-10-01 | 12 | 0.674 | R
ES0021000016888018BN | 2022-10-01 | 13 | 0.633 | R
ES0021000016888018BN | 2022-10-01 | 14 | 0.617 | R
ES0021000016888018BN | 2022-10-01 | 15 | 0.629 | R
ES0021000016888018BN | 2022-10-01 | 16 | 1.812 | R
ES0021000016888018BN | 2022-10-01 | 17 | 0.707 | R
ES0021000016888018BN | 2022-10-01 | 18 | 0.712 | R | 7.658 | 11.445 | 49.45%
ES0021000016888018BN | 2022-10-01 | 19 | 0.787 | R
ES0021000016888018BN | 2022-10-01 | 20 | 1.107 | R
ES0021000016888018BN | 2022-10-01 | 21 | 0.729 | R
ES0021000016888018BN | 2022-10-01 | 22 | 0.651 | R
ES0021000016888018BN | 2022-10-01 | 23 | 0.644 | R
ES0021000016888018BN | 2022-10-01 | 24 | 0.615 | R | 7.533 |  | 23.145
ES0021000016888018BN | 2022-10-02 | 1 | 0.636 | R
ES0021000016888018BN | 2022-10-02 | 2 | 1.477 | R
ES0021000016888018BN | 2022-10-02 | 3 | 0.569 | R
ES0021000016888018BN | 2022-10-02 | 4 | 0.559 | R
ES0021000016888018BN | 2022-10-02 | 5 | 1.505 | R
ES0021000016888018BN | 2022-10-02 | 6 | 1.827 | R
ES0021000016888018BN | 2022-10-02 | 7 | 1.898 | R | 8.471
ES0021000016888018BN | 2022-10-02 | 8 | 0.892 | R
ES0021000016888018BN | 2022-10-02 | 9 | 1.63 | R
ES0021000016888018BN | 2022-10-02 | 10 | 1.666 | R
ES0021000016888018BN | 2022-10-02 | 11 | 0.664 | R
ES0021000016888018BN | 2022-10-02 | 12 | 0.791 | R
ES0021000016888018BN | 2022-10-02 | 13 | 0.771 | R
ES0021000016888018BN | 2022-10-02 | 14 | 1.801 | R
ES0021000016888018BN | 2022-10-02 | 15 | 0.949 | R
ES0021000016888018BN | 2022-10-02 | 16 | 0.694 | R
ES0021000016888018BN | 2022-10-02 | 17 | 0.732 | R
ES0021000016888018BN | 2022-10-02 | 18 | 0.616 | R | 7.314 | 11.845 | 50.41%
ES0021000016888018BN | 2022-10-02 | 19 | 0.639 | R
ES0021000016888018BN | 2022-10-02 | 20 | 0.635 | R
ES0021000016888018BN | 2022-10-02 | 21 | 0.61 | R
ES0021000016888018BN | 2022-10-02 | 22 | 0.633 | R
ES0021000016888018BN | 2022-10-02 | 23 | 0.673 | R
ES0021000016888018BN | 2022-10-02 | 24 | 0.628 | R | 7.71 |  | 23.495
ES0021000016888018BN | 2022-10-03 | 1 | 0.634 | R
ES0021000016888018BN | 2022-10-03 | 2 | 0.614 | R
ES0021000016888018BN | 2022-10-03 | 3 | 0.637 | R
ES0021000016888018BN | 2022-10-03 | 4 | 1.467 | R
ES0021000016888018BN | 2022-10-03 | 5 | 1.495 | R
ES0021000016888018BN | 2022-10-03 | 6 | 1.768 | R
ES0021000016888018BN | 2022-10-03 | 7 | 2.663 | R | 9.278
ES0021000016888018BN | 2022-10-03 | 8 | 3.021 | R
ES0021000016888018BN | 2022-10-03 | 9 | 0.593 | R
ES0021000016888018BN | 2022-10-03 | 10 | 0.572 | R
ES0021000016888018BN | 2022-10-03 | 11 | 1.306 | R
ES0021000016888018BN | 2022-10-03 | 12 | 0.819 | R
ES0021000016888018BN | 2022-10-03 | 13 | 0.645 | R
ES0021000016888018BN | 2022-10-03 | 14 | 0.671 | R
ES0021000016888018BN | 2022-10-03 | 15 | 0.645 | R
ES0021000016888018BN | 2022-10-03 | 16 | 0.733 | R
ES0021000016888018BN | 2022-10-03 | 17 | 0.698 | R
ES0021000016888018BN | 2022-10-03 | 18 | 0.646 | R | 7.007 | 10.989 | 47.31%
ES0021000016888018BN | 2022-10-03 | 19 | 0.64 | R
ES0021000016888018BN | 2022-10-03 | 20 | 0.617 | R
ES0021000016888018BN | 2022-10-03 | 21 | 0.627 | R
ES0021000016888018BN | 2022-10-03 | 22 | 0.576 | R
ES0021000016888018BN | 2022-10-03 | 23 | 0.571 | R
ES0021000016888018BN | 2022-10-03 | 24 | 0.57 | R | 6.943 |  | 23.228
ES0021000016888018BN | 2022-10-04 | 1 | 0.567 | R
ES0021000016888018BN | 2022-10-04 | 2 | 0.564 | R
ES0021000016888018BN | 2022-10-04 | 3 | 0.526 | R
ES0021000016888018BN | 2022-10-04 | 4 | 0.535 | R
ES0021000016888018BN | 2022-10-04 | 5 | 1.472 | R
ES0021000016888018BN | 2022-10-04 | 6 | 1.786 | R
ES0021000016888018BN | 2022-10-04 | 7 | 2.371 | R | 7.821
ES0021000016888018BN | 2022-10-04 | 8 | 1.577 | R
ES0021000016888018BN | 2022-10-04 | 9 | 0.656 | R
ES0021000016888018BN | 2022-10-04 | 10 | 1.682 | R
ES0021000016888018BN | 2022-10-04 | 11 | 0.712 | R
ES0021000016888018BN | 2022-10-04 | 12 | 0.655 | R
ES0021000016888018BN | 2022-10-04 | 13 | 0.636 | R
ES0021000016888018BN | 2022-10-04 | 14 | 1.862 | R
ES0021000016888018BN | 2022-10-04 | 15 | 0.554 | R
ES0021000016888018BN | 2022-10-04 | 16 | 0.642 | R
ES0021000016888018BN | 2022-10-04 | 17 | 0.71 | R
ES0021000016888018BN | 2022-10-04 | 18 | 0.65 | R | 6.651 | 10.991 | 50.3%
ES0021000016888018BN | 2022-10-04 | 19 | 0.655 | R
ES0021000016888018BN | 2022-10-04 | 20 | 0.627 | R
ES0021000016888018BN | 2022-10-04 | 21 | 0.621 | R
ES0021000016888018BN | 2022-10-04 | 22 | 0.564 | R
ES0021000016888018BN | 2022-10-04 | 23 | 0.56 | R
ES0021000016888018BN | 2022-10-04 | 24 | 0.665 | R | 7.377 |  | 21.849
ES0021000016888018BN | 2022-10-05 | 1 | 0.615 | R
ES0021000016888018BN | 2022-10-05 | 2 | 0.606 | R
ES0021000016888018BN | 2022-10-05 | 3 | 0.569 | R
ES0021000016888018BN | 2022-10-05 | 4 | 0.586 | R
ES0021000016888018BN | 2022-10-05 | 5 | 1.511 | R
ES0021000016888018BN | 2022-10-05 | 6 | 1.762 | R
ES0021000016888018BN | 2022-10-05 | 7 | 3.088 | R | 8.737
ES0021000016888018BN | 2022-10-05 | 8 | 2.755 | R
ES0021000016888018BN | 2022-10-05 | 9 | 0.535 | R
ES0021000016888018BN | 2022-10-05 | 10 | 0.53 | R
ES0021000016888018BN | 2022-10-05 | 11 | 1.046 | R
ES0021000016888018BN | 2022-10-05 | 12 | 0.555 | R
ES0021000016888018BN | 2022-10-05 | 13 | 0.56 | R
ES0021000016888018BN | 2022-10-05 | 14 | 0.629 | R
ES0021000016888018BN | 2022-10-05 | 15 | 0.658 | R
ES0021000016888018BN | 2022-10-05 | 16 | 0.623 | R
ES0021000016888018BN | 2022-10-05 | 17 | 0.611 | R
ES0021000016888018BN | 2022-10-05 | 18 | 0.568 | R | 6.379 | 9.634 | 43.02%
ES0021000016888018BN | 2022-10-05 | 19 | 0.564 | R
ES0021000016888018BN | 2022-10-05 | 20 | 0.556 | R
ES0021000016888018BN | 2022-10-05 | 21 | 0.615 | R
ES0021000016888018BN | 2022-10-05 | 22 | 0.555 | R
ES0021000016888018BN | 2022-10-05 | 23 | 1.733 | R
ES0021000016888018BN | 2022-10-05 | 24 | 0.564 | R | 7.278 |  | 22.394
ES0021000016888018BN | 2022-10-06 | 1 | 0.537 | R
ES0021000016888018BN | 2022-10-06 | 2 | 0.581 | R
ES0021000016888018BN | 2022-10-06 | 3 | 0.563 | R
ES0021000016888018BN | 2022-10-06 | 4 | 0.564 | R
ES0021000016888018BN | 2022-10-06 | 5 | 1.476 | R
ES0021000016888018BN | 2022-10-06 | 6 | 1.842 | R
ES0021000016888018BN | 2022-10-06 | 7 | 2.99 | R | 8.553
ES0021000016888018BN | 2022-10-06 | 8 | 3.216 | R
ES0021000016888018BN | 2022-10-06 | 9 | 1.303 | R
ES0021000016888018BN | 2022-10-06 | 10 | 0.605 | R
ES0021000016888018BN | 2022-10-06 | 11 | 0.627 | R
ES0021000016888018BN | 2022-10-06 | 12 | 0.648 | R
ES0021000016888018BN | 2022-10-06 | 13 | 0.641 | R
ES0021000016888018BN | 2022-10-06 | 14 | 0.599 | R
ES0021000016888018BN | 2022-10-06 | 15 | 0.509 | R
ES0021000016888018BN | 2022-10-06 | 16 | 0.573 | R
ES0021000016888018BN | 2022-10-06 | 17 | 0.594 | R
ES0021000016888018BN | 2022-10-06 | 18 | 0.569 | R | 7.363 | 10.455 | 47.54%
ES0021000016888018BN | 2022-10-06 | 19 | 0.571 | R
ES0021000016888018BN | 2022-10-06 | 20 | 0.525 | R
ES0021000016888018BN | 2022-10-06 | 21 | 0.507 | R
ES0021000016888018BN | 2022-10-06 | 22 | 0.524 | R
ES0021000016888018BN | 2022-10-06 | 23 | 0.777 | R
ES0021000016888018BN | 2022-10-06 | 24 | 0.65 | R | 6.075 |  | 21.991
ES0021000016888018BN | 2022-10-07 | 1 | 0.594 | R
ES0021000016888018BN | 2022-10-07 | 2 | 0.628 | R
ES0021000016888018BN | 2022-10-07 | 3 | 0.843 | R
ES0021000016888018BN | 2022-10-07 | 4 | 1.294 | R
ES0021000016888018BN | 2022-10-07 | 5 | 1.672 | R
ES0021000016888018BN | 2022-10-07 | 6 | 1.897 | R
ES0021000016888018BN | 2022-10-07 | 7 | 2.965 | R | 9.893
ES0021000016888018BN | 2022-10-07 | 8 | 3.042 | R
ES0021000016888018BN | 2022-10-07 | 9 | 0.739 | R
ES0021000016888018BN | 2022-10-07 | 10 | 0.631 | R
ES0021000016888018BN | 2022-10-07 | 11 | 0.597 | R
ES0021000016888018BN | 2022-10-07 | 12 | 0.592 | R
ES0021000016888018BN | 2022-10-07 | 13 | 0.581 | R
ES0021000016888018BN | 2022-10-07 | 14 | 0.574 | R
ES0021000016888018BN | 2022-10-07 | 15 | 0.557 | R
ES0021000016888018BN | 2022-10-07 | 16 | 0.636 | R
ES0021000016888018BN | 2022-10-07 | 17 | 0.611 | R
ES0021000016888018BN | 2022-10-07 | 18 | 0.561 | R | 6.72 | 9.719 | 43.57%
ES0021000016888018BN | 2022-10-07 | 19 | 0.598 | R
ES0021000016888018BN | 2022-10-07 | 20 | 0.526 | R
ES0021000016888018BN | 2022-10-07 | 21 | 0.552 | R
ES0021000016888018BN | 2022-10-07 | 22 | 0.555 | R
ES0021000016888018BN | 2022-10-07 | 23 | 0.521 | R
ES0021000016888018BN | 2022-10-07 | 24 | 0.543 | R | 5.696 |  | 22.309
ES0021000016888018BN | 2022-10-08 | 1 | 0.551 | R
ES0021000016888018BN | 2022-10-08 | 2 | 0.517 | R
ES0021000016888018BN | 2022-10-08 | 3 | 0.527 | R
ES0021000016888018BN | 2022-10-08 | 4 | 0.545 | R
ES0021000016888018BN | 2022-10-08 | 5 | 1.617 | R
ES0021000016888018BN | 2022-10-08 | 6 | 1.81 | R
ES0021000016888018BN | 2022-10-08 | 7 | 1.771 | R | 7.338
ES0021000016888018BN | 2022-10-08 | 8 | 2.969 | R
ES0021000016888018BN | 2022-10-08 | 9 | 1.5 | R
ES0021000016888018BN | 2022-10-08 | 10 | 0.866 | R
ES0021000016888018BN | 2022-10-08 | 11 | 0.77 | R
ES0021000016888018BN | 2022-10-08 | 12 | 0.438 | R
ES0021000016888018BN | 2022-10-08 | 13 | 0.468 | R
ES0021000016888018BN | 2022-10-08 | 14 | 0.436 | R
ES0021000016888018BN | 2022-10-08 | 15 | 0.466 | R
ES0021000016888018BN | 2022-10-08 | 16 | 0.512 | R
ES0021000016888018BN | 2022-10-08 | 17 | 0.546 | R
ES0021000016888018BN | 2022-10-08 | 18 | 0.748 | R | 7.177 | 10.315 | 50.88%
ES0021000016888018BN | 2022-10-08 | 19 | 0.596 | R
ES0021000016888018BN | 2022-10-08 | 20 | 0.552 | R
ES0021000016888018BN | 2022-10-08 | 21 | 0.702 | R
ES0021000016888018BN | 2022-10-08 | 22 | 0.44 | R
ES0021000016888018BN | 2022-10-08 | 23 | 0.456 | R
ES0021000016888018BN | 2022-10-08 | 24 | 0.469 | R | 5.757 |  | 20.272
ES0021000016888018BN | 2022-10-09 | 1 | 0.436 | R
ES0021000016888018BN | 2022-10-09 | 2 | 0.467 | R
ES0021000016888018BN | 2022-10-09 | 3 | 0.438 | R
ES0021000016888018BN | 2022-10-09 | 4 | 0.466 | R
ES0021000016888018BN | 2022-10-09 | 5 | 1.534 | R
ES0021000016888018BN | 2022-10-09 | 6 | 1.689 | R
ES0021000016888018BN | 2022-10-09 | 7 | 1.714 | R | 6.744
ES0021000016888018BN | 2022-10-09 | 8 | 0.591 | R
ES0021000016888018BN | 2022-10-09 | 9 | 1.149 | R
ES0021000016888018BN | 2022-10-09 | 10 | 1.272 | R
ES0021000016888018BN | 2022-10-09 | 11 | 0.835 | R
ES0021000016888018BN | 2022-10-09 | 12 | 0.466 | R
ES0021000016888018BN | 2022-10-09 | 13 | 0.546 | R
ES0021000016888018BN | 2022-10-09 | 14 | 0.506 | R
ES0021000016888018BN | 2022-10-09 | 15 | 0.465 | R
ES0021000016888018BN | 2022-10-09 | 16 | 0.495 | R
ES0021000016888018BN | 2022-10-09 | 17 | 0.574 | R
ES0021000016888018BN | 2022-10-09 | 18 | 0.541 | R | 4.321 | 7.919 | 45.1%
ES0021000016888018BN | 2022-10-09 | 19 | 0.479 | R
ES0021000016888018BN | 2022-10-09 | 20 | 0.742 | R
ES0021000016888018BN | 2022-10-09 | 21 | 0.605 | R
ES0021000016888018BN | 2022-10-09 | 22 | 0.529 | R
ES0021000016888018BN | 2022-10-09 | 23 | 0.552 | R
ES0021000016888018BN | 2022-10-09 | 24 | 0.469 | R | 6.495 |  | 17.56
ES0021000016888018BN | 2022-10-10 | 1 | 0.477 | R
ES0021000016888018BN | 2022-10-10 | 2 | 0.439 | R
ES0021000016888018BN | 2022-10-10 | 3 | 0.442 | R
ES0021000016888018BN | 2022-10-10 | 4 | 0.459 | R
ES0021000016888018BN | 2022-10-10 | 5 | 1.541 | R
ES0021000016888018BN | 2022-10-10 | 6 | 1.717 | R
ES0021000016888018BN | 2022-10-10 | 7 | 1.783 | R | 6.858
ES0021000016888018BN | 2022-10-10 | 8 | 0.665 | R
ES0021000016888018BN | 2022-10-10 | 9 | 0.488 | R
ES0021000016888018BN | 2022-10-10 | 10 | 0.462 | R
ES0021000016888018BN | 2022-10-10 | 11 | 0.452 | R
ES0021000016888018BN | 2022-10-10 | 12 | 0.497 | R
ES0021000016888018BN | 2022-10-10 | 13 | 0.497 | R
ES0021000016888018BN | 2022-10-10 | 14 | 0.459 | R
ES0021000016888018BN | 2022-10-10 | 15 | 0.489 | R
ES0021000016888018BN | 2022-10-10 | 16 | 0.48 | R
ES0021000016888018BN | 2022-10-10 | 17 | 0.528 | R
ES0021000016888018BN | 2022-10-10 | 18 | 0.494 | R | 3.603 | 6.029 | 39.35%
ES0021000016888018BN | 2022-10-10 | 19 | 0.518 | R
ES0021000016888018BN | 2022-10-10 | 20 | 0.491 | R
ES0021000016888018BN | 2022-10-10 | 21 | 0.498 | R
ES0021000016888018BN | 2022-10-10 | 22 | 0.441 | R
ES0021000016888018BN | 2022-10-10 | 23 | 0.518 | R
ES0021000016888018BN | 2022-10-10 | 24 | 0.487 | R | 4.861 |  | 15.322
ES0021000016888018BN | 2022-10-11 | 1 | 0.441 | R
ES0021000016888018BN | 2022-10-11 | 2 | 0.466 | R
ES0021000016888018BN | 2022-10-11 | 3 | 0.444 | R
ES0021000016888018BN | 2022-10-11 | 4 | 0.469 | R
ES0021000016888018BN | 2022-10-11 | 5 | 1.537 | R
ES0021000016888018BN | 2022-10-11 | 6 | 1.691 | R
ES0021000016888018BN | 2022-10-11 | 7 | 1.923 | R | 6.971
ES0021000016888018BN | 2022-10-11 | 8 | 1.155 | R
ES0021000016888018BN | 2022-10-11 | 9 | 0.74 | R
ES0021000016888018BN | 2022-10-11 | 10 | 0.541 | R
ES0021000016888018BN | 2022-10-11 | 11 | 0.742 | R
ES0021000016888018BN | 2022-10-11 | 12 | 0.758 | R
ES0021000016888018BN | 2022-10-11 | 13 | 0.77 | R
ES0021000016888018BN | 2022-10-11 | 14 | 0.476 | R
ES0021000016888018BN | 2022-10-11 | 15 | 0.482 | R
ES0021000016888018BN | 2022-10-11 | 16 | 0.73 | R
ES0021000016888018BN | 2022-10-11 | 17 | 0.553 | R
ES0021000016888018BN | 2022-10-11 | 18 | 0.345 | R | 4.481 | 7.644 | 46.02%
ES0021000016888018BN | 2022-10-11 | 19 | 0.352 | R
ES0021000016888018BN | 2022-10-11 | 20 | 0.376 | R
ES0021000016888018BN | 2022-10-11 | 21 | 0.427 | R
ES0021000016888018BN | 2022-10-11 | 22 | 0.381 | R
ES0021000016888018BN | 2022-10-11 | 23 | 0.361 | R
ES0021000016888018BN | 2022-10-11 | 24 | 0.449 | R | 5.157 |  | 16.609
ES0021000016888018BN | 2022-10-12 | 1 | 0.45 | R
ES0021000016888018BN | 2022-10-12 | 2 | 0.417 | R
ES0021000016888018BN | 2022-10-12 | 3 | 0.421 | R
ES0021000016888018BN | 2022-10-12 | 4 | 0.448 | R
ES0021000016888018BN | 2022-10-12 | 5 | 1.461 | R
ES0021000016888018BN | 2022-10-12 | 6 | 1.677 | R
ES0021000016888018BN | 2022-10-12 | 7 | 1.857 | R | 6.731
ES0021000016888018BN | 2022-10-12 | 8 | 0.699 | R
ES0021000016888018BN | 2022-10-12 | 9 | 0.697 | R
ES0021000016888018BN | 2022-10-12 | 10 | 0.71 | R
ES0021000016888018BN | 2022-10-12 | 11 | 0.694 | R
ES0021000016888018BN | 2022-10-12 | 12 | 0.802 | R
ES0021000016888018BN | 2022-10-12 | 13 | 0.649 | R
ES0021000016888018BN | 2022-10-12 | 14 | 0.744 | R
ES0021000016888018BN | 2022-10-12 | 15 | 0.727 | R
ES0021000016888018BN | 2022-10-12 | 16 | 0.739 | R
ES0021000016888018BN | 2022-10-12 | 17 | 0.76 | R
ES0021000016888018BN | 2022-10-12 | 18 | 0.455 | R | 4.821 | 8.086 | 48.38%
ES0021000016888018BN | 2022-10-12 | 19 | 0.41 | R
ES0021000016888018BN | 2022-10-12 | 20 | 0.381 | R
ES0021000016888018BN | 2022-10-12 | 21 | 0.409 | R
ES0021000016888018BN | 2022-10-12 | 22 | 0.365 | R
ES0021000016888018BN | 2022-10-12 | 23 | 0.365 | R
ES0021000016888018BN | 2022-10-12 | 24 | 0.378 | R | 5.163 |  | 16.715
ES0021000016888018BN | 2022-10-13 | 1 | 0.369 | R
ES0021000016888018BN | 2022-10-13 | 2 | 0.352 | R
ES0021000016888018BN | 2022-10-13 | 3 | 0.353 | R
ES0021000016888018BN | 2022-10-13 | 4 | 0.381 | R
ES0021000016888018BN | 2022-10-13 | 5 | 1.433 | R
ES0021000016888018BN | 2022-10-13 | 6 | 1.698 | R
ES0021000016888018BN | 2022-10-13 | 7 | 2.051 | R | 6.637
ES0021000016888018BN | 2022-10-13 | 8 | 1.189 | R
ES0021000016888018BN | 2022-10-13 | 9 | 0.877 | R
ES0021000016888018BN | 2022-10-13 | 10 | 0.526 | R
ES0021000016888018BN | 2022-10-13 | 11 | 1.021 | R
ES0021000016888018BN | 2022-10-13 | 12 | 1.032 | R
ES0021000016888018BN | 2022-10-13 | 13 | 1.071 | R
ES0021000016888018BN | 2022-10-13 | 14 | 1.531 | R
ES0021000016888018BN | 2022-10-13 | 15 | 0.533 | R
ES0021000016888018BN | 2022-10-13 | 16 | 1.428 | R
ES0021000016888018BN | 2022-10-13 | 17 | 0.849 | R
ES0021000016888018BN | 2022-10-13 | 18 | 3.053 | R | 9.46 | 15.225 | 55.61%
ES0021000016888018BN | 2022-10-13 | 19 | 2.115 | R
ES0021000016888018BN | 2022-10-13 | 20 | 1.038 | R
ES0021000016888018BN | 2022-10-13 | 21 | 0.961 | R
ES0021000016888018BN | 2022-10-13 | 22 | 0.56 | R
ES0021000016888018BN | 2022-10-13 | 23 | 1.466 | R
ES0021000016888018BN | 2022-10-13 | 24 | 1.491 | R | 11.281 |  | 27.378
ES0021000016888018BN | 2022-10-14 | 1 | 1.398 | R
ES0021000016888018BN | 2022-10-14 | 2 | 1.096 | R
ES0021000016888018BN | 2022-10-14 | 3 | 1.077 | R
ES0021000016888018BN | 2022-10-14 | 4 | 0.738 | R
ES0021000016888018BN | 2022-10-14 | 5 | 2.106 | R
ES0021000016888018BN | 2022-10-14 | 6 | 2.06 | R
ES0021000016888018BN | 2022-10-14 | 7 | 2.84 | R | 11.315
ES0021000016888018BN | 2022-10-14 | 8 | 1.728 | R
ES0021000016888018BN | 2022-10-14 | 9 | 2.072 | R
ES0021000016888018BN | 2022-10-14 | 10 | 1.004 | R
ES0021000016888018BN | 2022-10-14 | 11 | 1.141 | R
ES0021000016888018BN | 2022-10-14 | 12 | 0.865 | R
ES0021000016888018BN | 2022-10-14 | 13 | 0.51 | R
ES0021000016888018BN | 2022-10-14 | 14 | 0.523 | R
ES0021000016888018BN | 2022-10-14 | 15 | 0.526 | R
ES0021000016888018BN | 2022-10-14 | 16 | 0.565 | R
ES0021000016888018BN | 2022-10-14 | 17 | 0.647 | R
ES0021000016888018BN | 2022-10-14 | 18 | 0.68 | R | 6.741 | 10.76 | 41.5%
ES0021000016888018BN | 2022-10-14 | 19 | 0.499 | R
ES0021000016888018BN | 2022-10-14 | 20 | 0.517 | R
ES0021000016888018BN | 2022-10-14 | 21 | 0.5 | R
ES0021000016888018BN | 2022-10-14 | 22 | 0.645 | R
ES0021000016888018BN | 2022-10-14 | 23 | 1.263 | R
ES0021000016888018BN | 2022-10-14 | 24 | 0.928 | R | 7.872 |  | 25.928
ES0021000016888018BN | 2022-10-15 | 1 | 0.811 | R
ES0021000016888018BN | 2022-10-15 | 2 | 1.133 | R
ES0021000016888018BN | 2022-10-15 | 3 | 1.311 | R
ES0021000016888018BN | 2022-10-15 | 4 | 0.817 | R
ES0021000016888018BN | 2022-10-15 | 5 | 1.893 | R
ES0021000016888018BN | 2022-10-15 | 6 | 2.347 | R
ES0021000016888018BN | 2022-10-15 | 7 | 3.064 | R | 11.376
ES0021000016888018BN | 2022-10-15 | 8 | 1.956 | R
ES0021000016888018BN | 2022-10-15 | 9 | 1.337 | R
ES0021000016888018BN | 2022-10-15 | 10 | 1.179 | R
ES0021000016888018BN | 2022-10-15 | 11 | 0.938 | R
ES0021000016888018BN | 2022-10-15 | 12 | 1.633 | R
ES0021000016888018BN | 2022-10-15 | 13 | 0.529 | R
ES0021000016888018BN | 2022-10-15 | 14 | 0.528 | R
ES0021000016888018BN | 2022-10-15 | 15 | 0.509 | R
ES0021000016888018BN | 2022-10-15 | 16 | 0.629 | R
ES0021000016888018BN | 2022-10-15 | 17 | 0.519 | R
ES0021000016888018BN | 2022-10-15 | 18 | 0.542 | R | 6.02 | 10.733 | 42.11%
ES0021000016888018BN | 2022-10-15 | 19 | 0.434 | R
ES0021000016888018BN | 2022-10-15 | 20 | 0.456 | R
ES0021000016888018BN | 2022-10-15 | 21 | 0.439 | R
ES0021000016888018BN | 2022-10-15 | 22 | 0.439 | R
ES0021000016888018BN | 2022-10-15 | 23 | 1.169 | R
ES0021000016888018BN | 2022-10-15 | 24 | 0.879 | R | 8.095 |  | 25.491
ES0021000016888018BN | 2022-10-16 | 1 | 0.888 | R
ES0021000016888018BN | 2022-10-16 | 2 | 0.921 | R
ES0021000016888018BN | 2022-10-16 | 3 | 0.779 | R
ES0021000016888018BN | 2022-10-16 | 4 | 0.756 | R
ES0021000016888018BN | 2022-10-16 | 5 | 1.814 | R
ES0021000016888018BN | 2022-10-16 | 6 | 2.015 | R
ES0021000016888018BN | 2022-10-16 | 7 | 2.013 | R | 9.186
ES0021000016888018BN | 2022-10-16 | 8 | 0.95 | R
ES0021000016888018BN | 2022-10-16 | 9 | 0.786 | R
ES0021000016888018BN | 2022-10-16 | 10 | 1.154 | R
ES0021000016888018BN | 2022-10-16 | 11 | 0.905 | R
ES0021000016888018BN | 2022-10-16 | 12 | 0.708 | R
ES0021000016888018BN | 2022-10-16 | 13 | 0.525 | R
ES0021000016888018BN | 2022-10-16 | 14 | 0.941 | R
ES0021000016888018BN | 2022-10-16 | 15 | 0.565 | R
ES0021000016888018BN | 2022-10-16 | 16 | 0.528 | R
ES0021000016888018BN | 2022-10-16 | 17 | 0.572 | R
ES0021000016888018BN | 2022-10-16 | 18 | 0.873 | R | 5.215 | 9.065 | 42.53%
ES0021000016888018BN | 2022-10-16 | 19 | 0.558 | R
ES0021000016888018BN | 2022-10-16 | 20 | 0.539 | R
ES0021000016888018BN | 2022-10-16 | 21 | 0.543 | R
ES0021000016888018BN | 2022-10-16 | 22 | 0.666 | R
ES0021000016888018BN | 2022-10-16 | 23 | 0.522 | R
ES0021000016888018BN | 2022-10-16 | 24 | 0.791 | R | 6.911 |  | 21.312
ES0021000016888018BN | 2022-10-17 | 1 | 0.616 | R
ES0021000016888018BN | 2022-10-17 | 2 | 0.527 | R
ES0021000016888018BN | 2022-10-17 | 3 | 0.502 | R
ES0021000016888018BN | 2022-10-17 | 4 | 0.498 | R
ES0021000016888018BN | 2022-10-17 | 5 | 1.489 | R
ES0021000016888018BN | 2022-10-17 | 6 | 1.854 | R
ES0021000016888018BN | 2022-10-17 | 7 | 2.685 | R | 8.171
ES0021000016888018BN | 2022-10-17 | 8 | 0.955 | R
ES0021000016888018BN | 2022-10-17 | 9 | 0.742 | R
ES0021000016888018BN | 2022-10-17 | 10 | 0.812 | R
ES0021000016888018BN | 2022-10-17 | 11 | 0.815 | R
ES0021000016888018BN | 2022-10-17 | 12 | 0.507 | R
ES0021000016888018BN | 2022-10-17 | 13 | 0.574 | R
ES0021000016888018BN | 2022-10-17 | 14 | 0.571 | R
ES0021000016888018BN | 2022-10-17 | 15 | 0.517 | R
ES0021000016888018BN | 2022-10-17 | 16 | 0.554 | R
ES0021000016888018BN | 2022-10-17 | 17 | 0.546 | R
ES0021000016888018BN | 2022-10-17 | 18 | 0.577 | R | 4.462 | 7.721 | 41.55%
ES0021000016888018BN | 2022-10-17 | 19 | 0.551 | R
ES0021000016888018BN | 2022-10-17 | 20 | 0.576 | R
ES0021000016888018BN | 2022-10-17 | 21 | 0.553 | R
ES0021000016888018BN | 2022-10-17 | 22 | 0.524 | R
ES0021000016888018BN | 2022-10-17 | 23 | 0.499 | R
ES0021000016888018BN | 2022-10-17 | 24 | 0.54 | R | 5.951 |  | 18.584
ES0021000016888018BN | 2022-10-18 | 1 | 0.675 | R
ES0021000016888018BN | 2022-10-18 | 2 | 0.695 | R
ES0021000016888018BN | 2022-10-18 | 3 | 0.552 | R
ES0021000016888018BN | 2022-10-18 | 4 | 0.635 | R
ES0021000016888018BN | 2022-10-18 | 5 | 1.782 | R
ES0021000016888018BN | 2022-10-18 | 6 | 2.031 | R
ES0021000016888018BN | 2022-10-18 | 7 | 1.989 | R | 8.359
ES0021000016888018BN | 2022-10-18 | 8 | 1.174 | R
ES0021000016888018BN | 2022-10-18 | 9 | 0.558 | R
ES0021000016888018BN | 2022-10-18 | 10 | 0.692 | R
ES0021000016888018BN | 2022-10-18 | 11 | 0.766 | R
ES0021000016888018BN | 2022-10-18 | 12 | 0.483 | R
ES0021000016888018BN | 2022-10-18 | 13 | 0.458 | R
ES0021000016888018BN | 2022-10-18 | 14 | 0.459 | R
ES0021000016888018BN | 2022-10-18 | 15 | 0.457 | R
ES0021000016888018BN | 2022-10-18 | 16 | 0.375 | R
ES0021000016888018BN | 2022-10-18 | 17 | 0.525 | R
ES0021000016888018BN | 2022-10-18 | 18 | 0.495 | R | 4.043 | 6.999 | 37.36%
ES0021000016888018BN | 2022-10-18 | 19 | 0.557 | R
ES0021000016888018BN | 2022-10-18 | 20 | 0.567 | R
ES0021000016888018BN | 2022-10-18 | 21 | 0.558 | R
ES0021000016888018BN | 2022-10-18 | 22 | 0.541 | R
ES0021000016888018BN | 2022-10-18 | 23 | 1.056 | R
ES0021000016888018BN | 2022-10-18 | 24 | 0.656 | R | 6.334 |  | 18.736
ES0021000016888018BN | 2022-10-19 | 1 | 0.516 | R
ES0021000016888018BN | 2022-10-19 | 2 | 0.528 | R
ES0021000016888018BN | 2022-10-19 | 3 | 0.522 | R
ES0021000016888018BN | 2022-10-19 | 4 | 0.512 | R
ES0021000016888018BN | 2022-10-19 | 5 | 1.351 | R
ES0021000016888018BN | 2022-10-19 | 6 | 1.934 | R
ES0021000016888018BN | 2022-10-19 | 7 | 2.177 | R | 7.54
ES0021000016888018BN | 2022-10-19 | 8 | 1.436 | R
ES0021000016888018BN | 2022-10-19 | 9 | 0.938 | R
ES0021000016888018BN | 2022-10-19 | 10 | 0.65 | R
ES0021000016888018BN | 2022-10-19 | 11 | 0.929 | R
ES0021000016888018BN | 2022-10-19 | 12 | 0.54 | R
ES0021000016888018BN | 2022-10-19 | 13 | 0.517 | R
ES0021000016888018BN | 2022-10-19 | 14 | 0.528 | R
ES0021000016888018BN | 2022-10-19 | 15 | 0.501 | R
ES0021000016888018BN | 2022-10-19 | 16 | 0.493 | R
ES0021000016888018BN | 2022-10-19 | 17 | 0.475 | R
ES0021000016888018BN | 2022-10-19 | 18 | 0.507 | R | 4.878 | 8.023 | 44.23%
ES0021000016888018BN | 2022-10-19 | 19 | 0.509 | R
ES0021000016888018BN | 2022-10-19 | 20 | 0.487 | R
ES0021000016888018BN | 2022-10-19 | 21 | 0.545 | R
ES0021000016888018BN | 2022-10-19 | 22 | 0.481 | R
ES0021000016888018BN | 2022-10-19 | 23 | 0.542 | R
ES0021000016888018BN | 2022-10-19 | 24 | 0.52 | R | 5.72 |  | 18.138
ES0021000016888018BN | 2022-10-20 | 1 | 0.522 | R
ES0021000016888018BN | 2022-10-20 | 2 | 0.69 | R
ES0021000016888018BN | 2022-10-20 | 3 | 0.66 | R
ES0021000016888018BN | 2022-10-20 | 4 | 0.528 | R
ES0021000016888018BN | 2022-10-20 | 5 | 1.762 | R
ES0021000016888018BN | 2022-10-20 | 6 | 2.168 | R
ES0021000016888018BN | 2022-10-20 | 7 | 2.478 | R | 8.808
ES0021000016888018BN | 2022-10-20 | 8 | 1.423 | R
ES0021000016888018BN | 2022-10-20 | 9 | 0.836 | R
ES0021000016888018BN | 2022-10-20 | 10 | 0.797 | R
ES0021000016888018BN | 2022-10-20 | 11 | 0.49 | R
ES0021000016888018BN | 2022-10-20 | 12 | 0.513 | R
ES0021000016888018BN | 2022-10-20 | 13 | 0.512 | R
ES0021000016888018BN | 2022-10-20 | 14 | 0.509 | R
ES0021000016888018BN | 2022-10-20 | 15 | 0.619 | R
ES0021000016888018BN | 2022-10-20 | 16 | 0.62 | R
ES0021000016888018BN | 2022-10-20 | 17 | 0.541 | R
ES0021000016888018BN | 2022-10-20 | 18 | 0.521 | R | 5.069 | 7.821 | 38.31%
ES0021000016888018BN | 2022-10-20 | 19 | 0.44 | R
ES0021000016888018BN | 2022-10-20 | 20 | 0.474 | R
ES0021000016888018BN | 2022-10-20 | 21 | 0.436 | R
ES0021000016888018BN | 2022-10-20 | 22 | 0.458 | R
ES0021000016888018BN | 2022-10-20 | 23 | 1.034 | R
ES0021000016888018BN | 2022-10-20 | 24 | 1.383 | R | 6.537 |  | 20.414
ES0021000016888018BN | 2022-10-21 | 1 | 0.574 | R
ES0021000016888018BN | 2022-10-21 | 2 | 0.474 | R
ES0021000016888018BN | 2022-10-21 | 3 | 0.743 | R
ES0021000016888018BN | 2022-10-21 | 4 | 0.689 | R
ES0021000016888018BN | 2022-10-21 | 5 | 1.476 | R
ES0021000016888018BN | 2022-10-21 | 6 | 2.061 | R
ES0021000016888018BN | 2022-10-21 | 7 | 2.003 | R | 8.02
ES0021000016888018BN | 2022-10-21 | 8 | 1.342 | R
ES0021000016888018BN | 2022-10-21 | 9 | 0.726 | R
ES0021000016888018BN | 2022-10-21 | 10 | 0.674 | R
ES0021000016888018BN | 2022-10-21 | 11 | 0.679 | R
ES0021000016888018BN | 2022-10-21 | 12 | 0.577 | R
ES0021000016888018BN | 2022-10-21 | 13 | 0.554 | R
ES0021000016888018BN | 2022-10-21 | 14 | 0.582 | R
ES0021000016888018BN | 2022-10-21 | 15 | 0.511 | R
ES0021000016888018BN | 2022-10-21 | 16 | 0.961 | R
ES0021000016888018BN | 2022-10-21 | 17 | 0.558 | R
ES0021000016888018BN | 2022-10-21 | 18 | 0.572 | R | 5.252 | 8.263 | 41.52%
ES0021000016888018BN | 2022-10-21 | 19 | 0.527 | R
ES0021000016888018BN | 2022-10-21 | 20 | 0.522 | R
ES0021000016888018BN | 2022-10-21 | 21 | 0.476 | R
ES0021000016888018BN | 2022-10-21 | 22 | 0.486 | R
ES0021000016888018BN | 2022-10-21 | 23 | 1.156 | R
ES0021000016888018BN | 2022-10-21 | 24 | 0.98 | R | 6.631 |  | 19.903
ES0021000016888018BN | 2022-10-22 | 1 | 0.778 | R
ES0021000016888018BN | 2022-10-22 | 2 | 0.775 | R
ES0021000016888018BN | 2022-10-22 | 3 | 0.755 | R
ES0021000016888018BN | 2022-10-22 | 4 | 0.695 | R
ES0021000016888018BN | 2022-10-22 | 5 | 1.373 | R
ES0021000016888018BN | 2022-10-22 | 6 | 2.062 | R
ES0021000016888018BN | 2022-10-22 | 7 | 2.37 | R | 8.808
ES0021000016888018BN | 2022-10-22 | 8 | 2.785 | R
ES0021000016888018BN | 2022-10-22 | 9 | 1.417 | R
ES0021000016888018BN | 2022-10-22 | 10 | 2.037 | R
ES0021000016888018BN | 2022-10-22 | 11 | 0.544 | R
ES0021000016888018BN | 2022-10-22 | 12 | 0.624 | R
ES0021000016888018BN | 2022-10-22 | 13 | 0.484 | R
ES0021000016888018BN | 2022-10-22 | 14 | 0.702 | R
ES0021000016888018BN | 2022-10-22 | 15 | 0.471 | R
ES0021000016888018BN | 2022-10-22 | 16 | 0.54 | R
ES0021000016888018BN | 2022-10-22 | 17 | 0.546 | R
ES0021000016888018BN | 2022-10-22 | 18 | 0.838 | R | 7.299 | 11.509 | 47.7%
ES0021000016888018BN | 2022-10-22 | 19 | 0.521 | R
ES0021000016888018BN | 2022-10-22 | 20 | 1.051 | R
ES0021000016888018BN | 2022-10-22 | 21 | 0.674 | R
ES0021000016888018BN | 2022-10-22 | 22 | 0.478 | R
ES0021000016888018BN | 2022-10-22 | 23 | 0.886 | R
ES0021000016888018BN | 2022-10-22 | 24 | 0.722 | R | 8.021 |  | 24.128
ES0021000016888018BN | 2022-10-23 | 1 | 0.757 | R
ES0021000016888018BN | 2022-10-23 | 2 | 0.604 | R
ES0021000016888018BN | 2022-10-23 | 3 | 0.761 | R
ES0021000016888018BN | 2022-10-23 | 4 | 0.917 | R
ES0021000016888018BN | 2022-10-23 | 5 | 1.612 | R
ES0021000016888018BN | 2022-10-23 | 6 | 1.723 | R
ES0021000016888018BN | 2022-10-23 | 7 | 2.477 | R | 8.851
ES0021000016888018BN | 2022-10-23 | 8 | 1.355 | R
ES0021000016888018BN | 2022-10-23 | 9 | 0.675 | R
ES0021000016888018BN | 2022-10-23 | 10 | 0.832 | R
ES0021000016888018BN | 2022-10-23 | 11 | 0.498 | R
ES0021000016888018BN | 2022-10-23 | 12 | 0.569 | R
ES0021000016888018BN | 2022-10-23 | 13 | 0.547 | R
ES0021000016888018BN | 2022-10-23 | 14 | 0.682 | R
ES0021000016888018BN | 2022-10-23 | 15 | 1.059 | R
ES0021000016888018BN | 2022-10-23 | 16 | 0.518 | R
ES0021000016888018BN | 2022-10-23 | 17 | 0.497 | R
ES0021000016888018BN | 2022-10-23 | 18 | 1.747 | R | 6.533 | 9.895 | 44.4%
ES0021000016888018BN | 2022-10-23 | 19 | 0.916 | R
ES0021000016888018BN | 2022-10-23 | 20 | 0.509 | R
ES0021000016888018BN | 2022-10-23 | 21 | 0.455 | R
ES0021000016888018BN | 2022-10-23 | 22 | 0.497 | R
ES0021000016888018BN | 2022-10-23 | 23 | 1.107 | R
ES0021000016888018BN | 2022-10-23 | 24 | 0.972 | R | 6.902 |  | 22.286
ES0021000016888018BN | 2022-10-24 | 1 | 0.911 | R
ES0021000016888018BN | 2022-10-24 | 2 | 0.759 | R
ES0021000016888018BN | 2022-10-24 | 3 | 0.645 | R
ES0021000016888018BN | 2022-10-24 | 4 | 0.754 | R
ES0021000016888018BN | 2022-10-24 | 5 | 1.504 | R
ES0021000016888018BN | 2022-10-24 | 6 | 1.967 | R
ES0021000016888018BN | 2022-10-24 | 7 | 2.472 | R | 9.012
ES0021000016888018BN | 2022-10-24 | 8 | 1.15 | R
ES0021000016888018BN | 2022-10-24 | 9 | 0.902 | R
ES0021000016888018BN | 2022-10-24 | 10 | 0.709 | R
ES0021000016888018BN | 2022-10-24 | 11 | 0.668 | R
ES0021000016888018BN | 2022-10-24 | 12 | 0.604 | R
ES0021000016888018BN | 2022-10-24 | 13 | 0.554 | R
ES0021000016888018BN | 2022-10-24 | 14 | 0.539 | R
ES0021000016888018BN | 2022-10-24 | 15 | 0.496 | R
ES0021000016888018BN | 2022-10-24 | 16 | 0.522 | R
ES0021000016888018BN | 2022-10-24 | 17 | 0.538 | R
ES0021000016888018BN | 2022-10-24 | 18 | 0.523 | R | 4.67 | 7.756 | 37.95%
ES0021000016888018BN | 2022-10-24 | 19 | 0.551 | R
ES0021000016888018BN | 2022-10-24 | 20 | 0.515 | R
ES0021000016888018BN | 2022-10-24 | 21 | 0.544 | R
ES0021000016888018BN | 2022-10-24 | 22 | 0.526 | R
ES0021000016888018BN | 2022-10-24 | 23 | 1.124 | R
ES0021000016888018BN | 2022-10-24 | 24 | 0.958 | R | 6.753 |  | 20.435
ES0021000016888018BN | 2022-10-25 | 1 | 1.135 | R
ES0021000016888018BN | 2022-10-25 | 2 | 0.788 | R
ES0021000016888018BN | 2022-10-25 | 3 | 0.841 | R
ES0021000016888018BN | 2022-10-25 | 4 | 0.781 | R
ES0021000016888018BN | 2022-10-25 | 5 | 1.455 | R
ES0021000016888018BN | 2022-10-25 | 6 | 1.926 | R
ES0021000016888018BN | 2022-10-25 | 7 | 2.039 | R | 8.965
ES0021000016888018BN | 2022-10-25 | 8 | 1.226 | R
ES0021000016888018BN | 2022-10-25 | 9 | 0.921 | R
ES0021000016888018BN | 2022-10-25 | 10 | 0.835 | R
ES0021000016888018BN | 2022-10-25 | 11 | 0.829 | R
ES0021000016888018BN | 2022-10-25 | 12 | 0.706 | R
ES0021000016888018BN | 2022-10-25 | 13 | 0.48 | R
ES0021000016888018BN | 2022-10-25 | 14 | 0.575 | R
ES0021000016888018BN | 2022-10-25 | 15 | 0.458 | R
ES0021000016888018BN | 2022-10-25 | 16 | 0.546 | R
ES0021000016888018BN | 2022-10-25 | 17 | 0.522 | R
ES0021000016888018BN | 2022-10-25 | 18 | 0.95 | R | 5.198 | 8.554 | 40.1%
ES0021000016888018BN | 2022-10-25 | 19 | 0.506 | R
ES0021000016888018BN | 2022-10-25 | 20 | 0.553 | R
ES0021000016888018BN | 2022-10-25 | 21 | 0.495 | R
ES0021000016888018BN | 2022-10-25 | 22 | 0.536 | R
ES0021000016888018BN | 2022-10-25 | 23 | 1.102 | R
ES0021000016888018BN | 2022-10-25 | 24 | 1.129 | R | 7.171 |  | 21.334
ES0021000016888018BN | 2022-10-26 | 1 | 0.959 | R
ES0021000016888018BN | 2022-10-26 | 2 | 0.898 | R
ES0021000016888018BN | 2022-10-26 | 3 | 0.704 | R
ES0021000016888018BN | 2022-10-26 | 4 | 0.729 | R
ES0021000016888018BN | 2022-10-26 | 5 | 1.551 | R
ES0021000016888018BN | 2022-10-26 | 6 | 2.062 | R
ES0021000016888018BN | 2022-10-26 | 7 | 1.937 | R | 8.84
ES0021000016888018BN | 2022-10-26 | 8 | 1.327 | R
ES0021000016888018BN | 2022-10-26 | 9 | 1.362 | R
ES0021000016888018BN | 2022-10-26 | 10 | 0.682 | R
ES0021000016888018BN | 2022-10-26 | 11 | 0.882 | R
ES0021000016888018BN | 2022-10-26 | 12 | 0.486 | R
ES0021000016888018BN | 2022-10-26 | 13 | 0.457 | R
ES0021000016888018BN | 2022-10-26 | 14 | 0.489 | R
ES0021000016888018BN | 2022-10-26 | 15 | 0.523 | R
ES0021000016888018BN | 2022-10-26 | 16 | 1.396 | R
ES0021000016888018BN | 2022-10-26 | 17 | 1.119 | R
ES0021000016888018BN | 2022-10-26 | 18 | 0.613 | R | 6.829 | 9.907 | 43.59%
ES0021000016888018BN | 2022-10-26 | 19 | 0.571 | R
ES0021000016888018BN | 2022-10-26 | 20 | 0.478 | R
ES0021000016888018BN | 2022-10-26 | 21 | 0.924 | R
ES0021000016888018BN | 2022-10-26 | 22 | 0.52 | R
ES0021000016888018BN | 2022-10-26 | 23 | 1.13 | R
ES0021000016888018BN | 2022-10-26 | 24 | 0.93 | R | 7.06 |  | 22.729
ES0021000016888018BN | 2022-10-27 | 1 | 0.878 | R
ES0021000016888018BN | 2022-10-27 | 2 | 0.679 | R
ES0021000016888018BN | 2022-10-27 | 3 | 0.86 | R
ES0021000016888018BN | 2022-10-27 | 4 | 0.597 | R
ES0021000016888018BN | 2022-10-27 | 5 | 1.562 | R
ES0021000016888018BN | 2022-10-27 | 6 | 1.967 | R
ES0021000016888018BN | 2022-10-27 | 7 | 2.055 | R | 8.598
ES0021000016888018BN | 2022-10-27 | 8 | 1.472 | R
ES0021000016888018BN | 2022-10-27 | 9 | 0.736 | R
ES0021000016888018BN | 2022-10-27 | 10 | 0.826 | R
ES0021000016888018BN | 2022-10-27 | 11 | 0.82 | R
ES0021000016888018BN | 2022-10-27 | 12 | 0.561 | R
ES0021000016888018BN | 2022-10-27 | 13 | 0.87 | R
ES0021000016888018BN | 2022-10-27 | 14 | 0.488 | R
ES0021000016888018BN | 2022-10-27 | 15 | 1.016 | R
ES0021000016888018BN | 2022-10-27 | 16 | 0.587 | R
ES0021000016888018BN | 2022-10-27 | 17 | 0.52 | R
ES0021000016888018BN | 2022-10-27 | 18 | 0.522 | R | 5.341 | 8.97 | 40.24%
ES0021000016888018BN | 2022-10-27 | 19 | 0.552 | R
ES0021000016888018BN | 2022-10-27 | 20 | 0.647 | R
ES0021000016888018BN | 2022-10-27 | 21 | 0.637 | R
ES0021000016888018BN | 2022-10-27 | 22 | 1.065 | R
ES0021000016888018BN | 2022-10-27 | 23 | 1.683 | R
ES0021000016888018BN | 2022-10-27 | 24 | 0.69 | R | 8.351 |  | 22.29
ES0021000016888018BN | 2022-10-28 | 1 | 0.674 | R
ES0021000016888018BN | 2022-10-28 | 2 | 0.814 | R
ES0021000016888018BN | 2022-10-28 | 3 | 0.838 | R
ES0021000016888018BN | 2022-10-28 | 4 | 0.747 | R
ES0021000016888018BN | 2022-10-28 | 5 | 1.414 | R
ES0021000016888018BN | 2022-10-28 | 6 | 2.002 | R
ES0021000016888018BN | 2022-10-28 | 7 | 2.135 | R | 8.624
ES0021000016888018BN | 2022-10-28 | 8 | 1.227 | R
ES0021000016888018BN | 2022-10-28 | 9 | 0.952 | R
ES0021000016888018BN | 2022-10-28 | 10 | 1.331 | R
ES0021000016888018BN | 2022-10-28 | 11 | 0.711 | R
ES0021000016888018BN | 2022-10-28 | 12 | 0.692 | R
ES0021000016888018BN | 2022-10-28 | 13 | 0.479 | R
ES0021000016888018BN | 2022-10-28 | 14 | 0.566 | R
ES0021000016888018BN | 2022-10-28 | 15 | 1.051 | R
ES0021000016888018BN | 2022-10-28 | 16 | 0.717 | R
ES0021000016888018BN | 2022-10-28 | 17 | 0.576 | R
ES0021000016888018BN | 2022-10-28 | 18 | 0.858 | R | 5.947 | 9.635 | 42.92%
ES0021000016888018BN | 2022-10-28 | 19 | 0.475 | R
ES0021000016888018BN | 2022-10-28 | 20 | 0.501 | R
ES0021000016888018BN | 2022-10-28 | 21 | 0.527 | R
ES0021000016888018BN | 2022-10-28 | 22 | 0.453 | R
ES0021000016888018BN | 2022-10-28 | 23 | 1.341 | R
ES0021000016888018BN | 2022-10-28 | 24 | 1.366 | R | 7.876 |  | 22.447
ES0021000016888018BN | 2022-10-29 | 1 | 0.752 | R
ES0021000016888018BN | 2022-10-29 | 2 | 0.841 | R
ES0021000016888018BN | 2022-10-29 | 3 | 0.745 | R
ES0021000016888018BN | 2022-10-29 | 4 | 0.782 | R
ES0021000016888018BN | 2022-10-29 | 5 | 1.609 | R
ES0021000016888018BN | 2022-10-29 | 6 | 1.987 | R
ES0021000016888018BN | 2022-10-29 | 7 | 2.039 | R | 8.755
ES0021000016888018BN | 2022-10-29 | 8 | 1.21 | R
ES0021000016888018BN | 2022-10-29 | 9 | 0.752 | R
ES0021000016888018BN | 2022-10-29 | 10 | 0.964 | R
ES0021000016888018BN | 2022-10-29 | 11 | 1.81 | R
ES0021000016888018BN | 2022-10-29 | 12 | 1.436 | R
ES0021000016888018BN | 2022-10-29 | 13 | 0.69 | R
ES0021000016888018BN | 2022-10-29 | 14 | 0.471 | R
ES0021000016888018BN | 2022-10-29 | 15 | 1.102 | R
ES0021000016888018BN | 2022-10-29 | 16 | 0.931 | R
ES0021000016888018BN | 2022-10-29 | 17 | 1.11 | R
ES0021000016888018BN | 2022-10-29 | 18 | 0.496 | R | 6.072 | 11.477 | 48%
ES0021000016888018BN | 2022-10-29 | 19 | 0.505 | R
ES0021000016888018BN | 2022-10-29 | 20 | 0.621 | R
ES0021000016888018BN | 2022-10-29 | 21 | 1.095 | R
ES0021000016888018BN | 2022-10-29 | 22 | 0.451 | R
ES0021000016888018BN | 2022-10-29 | 23 | 0.783 | R
ES0021000016888018BN | 2022-10-29 | 24 | 0.728 | R | 9.083 |  | 23.91
ES0021000016888018BN | 2022-10-30 | 1 | 0.797 | R
ES0021000016888018BN | 2022-10-30 | 2 | 0.911 | R
ES0021000016888018BN | 2022-10-30 | 3 | 0.765 | R
ES0021000016888018BN | 2022-10-30 | 4 | 0.75 | R
ES0021000016888018BN | 2022-10-30 | 5 | 1.507 | R
ES0021000016888018BN | 2022-10-30 | 6 | 1.896 | R
ES0021000016888018BN | 2022-10-30 | 7 | 2.135 | R | 8.761
ES0021000016888018BN | 2022-10-30 | 8 | 1.693 | R
ES0021000016888018BN | 2022-10-30 | 9 | 1.546 | R
ES0021000016888018BN | 2022-10-30 | 10 | 1.745 | R
ES0021000016888018BN | 2022-10-30 | 11 | 1.717 | R
ES0021000016888018BN | 2022-10-30 | 12 | 1.818 | R
ES0021000016888018BN | 2022-10-30 | 13 | 1.486 | R
ES0021000016888018BN | 2022-10-30 | 14 | 0.739 | R
ES0021000016888018BN | 2022-10-30 | 15 | 0.624 | R
ES0021000016888018BN | 2022-10-30 | 16 | 0.704 | R
ES0021000016888018BN | 2022-10-30 | 17 | 0.439 | R
ES0021000016888018BN | 2022-10-30 | 18 | 0.488 | R | 6.233 | 13.522 | 50.76%
ES0021000016888018BN | 2022-10-30 | 19 | 0.523 | R
ES0021000016888018BN | 2022-10-30 | 20 | 0.43 | R
ES0021000016888018BN | 2022-10-30 | 21 | 0.501 | R
ES0021000016888018BN | 2022-10-30 | 22 | 1.562 | R
ES0021000016888018BN | 2022-10-30 | 23 | 0.546 | R
ES0021000016888018BN | 2022-10-30 | 24 | 1.316 | R | 11.644 |  | 26.638
ES0021000016888018BN | 2022-10-31 | 1 | 1.037 | R
ES0021000016888018BN | 2022-10-31 | 2 | 0.855 | R
ES0021000016888018BN | 2022-10-31 | 3 | 0.855 | R
ES0021000016888018BN | 2022-10-31 | 4 | 1.852 | R
ES0021000016888018BN | 2022-10-31 | 5 | 2.108 | R
ES0021000016888018BN | 2022-10-31 | 6 | 1.9 | R
ES0021000016888018BN | 2022-10-31 | 7 | 1.525 | R | 10.132
ES0021000016888018BN | 2022-10-31 | 8 | 1.8 | R
ES0021000016888018BN | 2022-10-31 | 9 | 1.073 | R
ES0021000016888018BN | 2022-10-31 | 10 | 1.198 | R
ES0021000016888018BN | 2022-10-31 | 11 | 1.533 | R
ES0021000016888018BN | 2022-10-31 | 12 | 0.726 | R
ES0021000016888018BN | 2022-10-31 | 13 | 0.524 | R
ES0021000016888018BN | 2022-10-31 | 14 | 0.716 | R
ES0021000016888018BN | 2022-10-31 | 15 | 0.743 | R
ES0021000016888018BN | 2022-10-31 | 16 | 0.483 | R
ES0021000016888018BN | 2022-10-31 | 17 | 0.567 | R | 5.382 | 11.374 | 43.6%
ES0021000016888018BN | 2022-10-31 | 18 | 0.486 | R
ES0021000016888018BN | 2022-10-31 | 19 | 0.476 | R
ES0021000016888018BN | 2022-10-31 | 20 | 0.582 | R
ES0021000016888018BN | 2022-10-31 | 21 | 0.573 | R
ES0021000016888018BN | 2022-10-31 | 22 | 0.915 | R
ES0021000016888018BN | 2022-10-31 | 23 | 2.063 | R
ES0021000016888018BN | 2022-10-31 | 24 | 1.498 | R | 10.574 | 302.28 | 26.088 | 673.058 | 44.91%
ES0021000016888018BN | 2022-11-01 | 1 | 1.089 | R
ES0021000016888018BN | 2022-11-01 | 2 | 1.132 | R
ES0021000016888018BN | 2022-11-01 | 3 | 0.955 | R
ES0021000016888018BN | 2022-11-01 | 4 | 1.824 | R
ES0021000016888018BN | 2022-11-01 | 5 | 2.272 | R
ES0021000016888018BN | 2022-11-01 | 6 | 2.299 | R
ES0021000016888018BN | 2022-11-01 | 7 | 1.401 | R | 10.972
ES0021000016888018BN | 2022-11-01 | 8 | 1.105 | R
ES0021000016888018BN | 2022-11-01 | 9 | 1.182 | R
ES0021000016888018BN | 2022-11-01 | 10 | 0.859 | R
ES0021000016888018BN | 2022-11-01 | 11 | 0.959 | R
ES0021000016888018BN | 2022-11-01 | 12 | 0.501 | R
ES0021000016888018BN | 2022-11-01 | 13 | 0.585 | R
ES0021000016888018BN | 2022-11-01 | 14 | 0.824 | R
ES0021000016888018BN | 2022-11-01 | 15 | 1.588 | R
ES0021000016888018BN | 2022-11-01 | 16 | 1.268 | R
ES0021000016888018BN | 2022-11-01 | 17 | 0.535 | R
ES0021000016888018BN | 2022-11-01 | 18 | 0.498 | R | 6.502 | 11.268 | 40.61%
ES0021000016888018BN | 2022-11-01 | 19 | 1.364 | R
ES0021000016888018BN | 2022-11-01 | 20 | 0.511 | R
ES0021000016888018BN | 2022-11-01 | 21 | 0.701 | R
ES0021000016888018BN | 2022-11-01 | 22 | 0.673 | R
ES0021000016888018BN | 2022-11-01 | 23 | 1.982 | R
ES0021000016888018BN | 2022-11-01 | 24 | 1.642 | R | 10.275 |  | 27.749
ES0021000016888018BN | 2022-11-02 | 1 | 1.376 | R
ES0021000016888018BN | 2022-11-02 | 2 | 1.128 | R
ES0021000016888018BN | 2022-11-02 | 3 | 1.104 | R
ES0021000016888018BN | 2022-11-02 | 4 | 1.828 | R
ES0021000016888018BN | 2022-11-02 | 5 | 2.497 | R
ES0021000016888018BN | 2022-11-02 | 6 | 2.325 | R
ES0021000016888018BN | 2022-11-02 | 7 | 1.533 | R | 11.791
ES0021000016888018BN | 2022-11-02 | 8 | 1.179 | R
ES0021000016888018BN | 2022-11-02 | 9 | 1.254 | R
ES0021000016888018BN | 2022-11-02 | 10 | 1.105 | R
ES0021000016888018BN | 2022-11-02 | 11 | 1.044 | R
ES0021000016888018BN | 2022-11-02 | 12 | 0.501 | R
ES0021000016888018BN | 2022-11-02 | 13 | 0.466 | R
ES0021000016888018BN | 2022-11-02 | 14 | 0.465 | R
ES0021000016888018BN | 2022-11-02 | 15 | 0.514 | R
ES0021000016888018BN | 2022-11-02 | 16 | 0.518 | R
ES0021000016888018BN | 2022-11-02 | 17 | 0.579 | R
ES0021000016888018BN | 2022-11-02 | 18 | 0.461 | R | 4.509 | 8.553 | 33.36%
ES0021000016888018BN | 2022-11-02 | 19 | 0.467 | R
ES0021000016888018BN | 2022-11-02 | 20 | 0.831 | R
ES0021000016888018BN | 2022-11-02 | 21 | 0.487 | R
ES0021000016888018BN | 2022-11-02 | 22 | 0.427 | R
ES0021000016888018BN | 2022-11-02 | 23 | 1.94 | R
ES0021000016888018BN | 2022-11-02 | 24 | 1.612 | R | 9.341 |  | 25.641
ES0021000016888018BN | 2022-11-03 | 1 | 1.449 | R
ES0021000016888018BN | 2022-11-03 | 2 | 1.323 | R
ES0021000016888018BN | 2022-11-03 | 3 | 1.132 | R
ES0021000016888018BN | 2022-11-03 | 4 | 1.778 | R
ES0021000016888018BN | 2022-11-03 | 5 | 2.428 | R
ES0021000016888018BN | 2022-11-03 | 6 | 2.258 | R
ES0021000016888018BN | 2022-11-03 | 7 | 1.645 | R | 12.013
ES0021000016888018BN | 2022-11-03 | 8 | 1.332 | R
ES0021000016888018BN | 2022-11-03 | 9 | 1.181 | R
ES0021000016888018BN | 2022-11-03 | 10 | 1.458 | R
ES0021000016888018BN | 2022-11-03 | 11 | 0.939 | R
ES0021000016888018BN | 2022-11-03 | 12 | 0.527 | R
ES0021000016888018BN | 2022-11-03 | 13 | 0.504 | R
ES0021000016888018BN | 2022-11-03 | 14 | 0.586 | R
ES0021000016888018BN | 2022-11-03 | 15 | 1.253 | R
ES0021000016888018BN | 2022-11-03 | 16 | 0.903 | R
ES0021000016888018BN | 2022-11-03 | 17 | 0.637 | R
ES0021000016888018BN | 2022-11-03 | 18 | 0.477 | R | 5.892 | 10.341 | 35.8%
ES0021000016888018BN | 2022-11-03 | 19 | 0.544 | R
ES0021000016888018BN | 2022-11-03 | 20 | 0.451 | R
ES0021000016888018BN | 2022-11-03 | 21 | 0.793 | R
ES0021000016888018BN | 2022-11-03 | 22 | 1.531 | R
ES0021000016888018BN | 2022-11-03 | 23 | 1.918 | R
ES0021000016888018BN | 2022-11-03 | 24 | 1.839 | R | 10.981 |  | 28.886
ES0021000016888018BN | 2022-11-04 | 1 | 1.534 | R
ES0021000016888018BN | 2022-11-04 | 2 | 1.24 | R
ES0021000016888018BN | 2022-11-04 | 3 | 1.258 | R
ES0021000016888018BN | 2022-11-04 | 4 | 2.056 | R
ES0021000016888018BN | 2022-11-04 | 5 | 2.432 | R
ES0021000016888018BN | 2022-11-04 | 6 | 2.558 | R
ES0021000016888018BN | 2022-11-04 | 7 | 2.175 | R | 13.253
ES0021000016888018BN | 2022-11-04 | 8 | 1.345 | R
ES0021000016888018BN | 2022-11-04 | 9 | 1.26 | R
ES0021000016888018BN | 2022-11-04 | 10 | 1.68 | R
ES0021000016888018BN | 2022-11-04 | 11 | 1.255 | R
ES0021000016888018BN | 2022-11-04 | 12 | 0.675 | R
ES0021000016888018BN | 2022-11-04 | 13 | 0.485 | R
ES0021000016888018BN | 2022-11-04 | 14 | 0.44 | R
ES0021000016888018BN | 2022-11-04 | 15 | 1.103 | R
ES0021000016888018BN | 2022-11-04 | 16 | 0.868 | R
ES0021000016888018BN | 2022-11-04 | 17 | 0.593 | R
ES0021000016888018BN | 2022-11-04 | 18 | 0.543 | R | 5.609 | 10.75 | 35.48%
ES0021000016888018BN | 2022-11-04 | 19 | 0.503 | R
ES0021000016888018BN | 2022-11-04 | 20 | 0.674 | R
ES0021000016888018BN | 2022-11-04 | 21 | 0.668 | R
ES0021000016888018BN | 2022-11-04 | 22 | 1.135 | R
ES0021000016888018BN | 2022-11-04 | 23 | 1.991 | R
ES0021000016888018BN | 2022-11-04 | 24 | 1.824 | R | 11.433 |  | 30.295
ES0021000016888018BN | 2022-11-05 | 1 | 1.777 | R
ES0021000016888018BN | 2022-11-05 | 2 | 1.641 | R
ES0021000016888018BN | 2022-11-05 | 3 | 1.369 | R
ES0021000016888018BN | 2022-11-05 | 4 | 2.657 | R
ES0021000016888018BN | 2022-11-05 | 5 | 2.902 | R
ES0021000016888018BN | 2022-11-05 | 6 | 2.883 | R
ES0021000016888018BN | 2022-11-05 | 7 | 2.022 | R | 15.251
ES0021000016888018BN | 2022-11-05 | 8 | 1.774 | R
ES0021000016888018BN | 2022-11-05 | 9 | 2.343 | R
ES0021000016888018BN | 2022-11-05 | 10 | 0.727 | R
ES0021000016888018BN | 2022-11-05 | 11 | 2.126 | R
ES0021000016888018BN | 2022-11-05 | 12 | 0.458 | R
ES0021000016888018BN | 2022-11-05 | 13 | 0.83 | R
ES0021000016888018BN | 2022-11-05 | 14 | 0.528 | R
ES0021000016888018BN | 2022-11-05 | 15 | 1.4 | R
ES0021000016888018BN | 2022-11-05 | 16 | 0.645 | R
ES0021000016888018BN | 2022-11-05 | 17 | 0.531 | R
ES0021000016888018BN | 2022-11-05 | 18 | 0.489 | R | 7.221 | 13.226 | 37.49%
ES0021000016888018BN | 2022-11-05 | 19 | 1.375 | R
ES0021000016888018BN | 2022-11-05 | 20 | 0.512 | R
ES0021000016888018BN | 2022-11-05 | 21 | 1.537 | R
ES0021000016888018BN | 2022-11-05 | 22 | 0.851 | R
ES0021000016888018BN | 2022-11-05 | 23 | 2.045 | R
ES0021000016888018BN | 2022-11-05 | 24 | 1.853 | R | 12.803 |  | 35.275
ES0021000016888018BN | 2022-11-06 | 1 | 1.664 | R
ES0021000016888018BN | 2022-11-06 | 2 | 1.701 | R
ES0021000016888018BN | 2022-11-06 | 3 | 1.899 | R
ES0021000016888018BN | 2022-11-06 | 4 | 1.907 | R
ES0021000016888018BN | 2022-11-06 | 5 | 1.992 | R
ES0021000016888018BN | 2022-11-06 | 6 | 2.894 | R
ES0021000016888018BN | 2022-11-06 | 7 | 3.635 | R | 15.692
ES0021000016888018BN | 2022-11-06 | 8 | 4.004 | R
ES0021000016888018BN | 2022-11-06 | 9 | 2.338 | R
ES0021000016888018BN | 2022-11-06 | 10 | 1.944 | R
ES0021000016888018BN | 2022-11-06 | 11 | 1.556 | R
ES0021000016888018BN | 2022-11-06 | 12 | 0.522 | R
ES0021000016888018BN | 2022-11-06 | 13 | 0.48 | R
ES0021000016888018BN | 2022-11-06 | 14 | 0.498 | R
ES0021000016888018BN | 2022-11-06 | 15 | 0.508 | R
ES0021000016888018BN | 2022-11-06 | 16 | 0.587 | R
ES0021000016888018BN | 2022-11-06 | 17 | 0.488 | R
ES0021000016888018BN | 2022-11-06 | 18 | 0.751 | R | 8.423 | 15.276 | 39.45%
ES0021000016888018BN | 2022-11-06 | 19 | 1.6 | R
ES0021000016888018BN | 2022-11-06 | 20 | 0.504 | R
ES0021000016888018BN | 2022-11-06 | 21 | 2.067 | R
ES0021000016888018BN | 2022-11-06 | 22 | 1.347 | R
ES0021000016888018BN | 2022-11-06 | 23 | 2.036 | R
ES0021000016888018BN | 2022-11-06 | 24 | 1.803 | R | 14.61 |  | 38.725
ES0021000016888018BN | 2022-11-07 | 1 | 1.564 | R
ES0021000016888018BN | 2022-11-07 | 2 | 1.888 | R
ES0021000016888018BN | 2022-11-07 | 3 | 1.708 | R
ES0021000016888018BN | 2022-11-07 | 4 | 1.795 | R
ES0021000016888018BN | 2022-11-07 | 5 | 2.131 | R
ES0021000016888018BN | 2022-11-07 | 6 | 3.103 | R
ES0021000016888018BN | 2022-11-07 | 7 | 3.209 | R | 15.398
ES0021000016888018BN | 2022-11-07 | 8 | 2.685 | R
ES0021000016888018BN | 2022-11-07 | 9 | 1.757 | R
ES0021000016888018BN | 2022-11-07 | 10 | 1.656 | R
ES0021000016888018BN | 2022-11-07 | 11 | 1.576 | R
ES0021000016888018BN | 2022-11-07 | 12 | 0.522 | R
ES0021000016888018BN | 2022-11-07 | 13 | 0.51 | R
ES0021000016888018BN | 2022-11-07 | 14 | 0.499 | R
ES0021000016888018BN | 2022-11-07 | 15 | 0.475 | R
ES0021000016888018BN | 2022-11-07 | 16 | 0.706 | R
ES0021000016888018BN | 2022-11-07 | 17 | 0.701 | R
ES0021000016888018BN | 2022-11-07 | 18 | 0.614 | R | 6.823 | 12.514 | 36.2%
ES0021000016888018BN | 2022-11-07 | 19 | 0.813 | R
ES0021000016888018BN | 2022-11-07 | 20 | 0.81 | R
ES0021000016888018BN | 2022-11-07 | 21 | 1.019 | R
ES0021000016888018BN | 2022-11-07 | 22 | 0.948 | R
ES0021000016888018BN | 2022-11-07 | 23 | 1.965 | R
ES0021000016888018BN | 2022-11-07 | 24 | 1.917 | R | 12.35 |  | 34.571
ES0021000016888018BN | 2022-11-08 | 1 | 1.605 | R
ES0021000016888018BN | 2022-11-08 | 2 | 1.426 | R
ES0021000016888018BN | 2022-11-08 | 3 | 1.497 | R
ES0021000016888018BN | 2022-11-08 | 4 | 1.62 | R
ES0021000016888018BN | 2022-11-08 | 5 | 1.843 | R
ES0021000016888018BN | 2022-11-08 | 6 | 2.811 | R
ES0021000016888018BN | 2022-11-08 | 7 | 2.611 | R | 13.413
ES0021000016888018BN | 2022-11-08 | 8 | 2.61 | R
ES0021000016888018BN | 2022-11-08 | 9 | 1.594 | R
ES0021000016888018BN | 2022-11-08 | 10 | 1.211 | R
ES0021000016888018BN | 2022-11-08 | 11 | 1.337 | R
ES0021000016888018BN | 2022-11-08 | 12 | 0.689 | R
ES0021000016888018BN | 2022-11-08 | 13 | 0.493 | R
ES0021000016888018BN | 2022-11-08 | 14 | 0.537 | R
ES0021000016888018BN | 2022-11-08 | 15 | 0.599 | R
ES0021000016888018BN | 2022-11-08 | 16 | 0.515 | R
ES0021000016888018BN | 2022-11-08 | 17 | 0.532 | R
ES0021000016888018BN | 2022-11-08 | 18 | 0.907 | R | 6.387 | 11.749 | 37.69%
ES0021000016888018BN | 2022-11-08 | 19 | 0.725 | R
ES0021000016888018BN | 2022-11-08 | 20 | 0.743 | R
ES0021000016888018BN | 2022-11-08 | 21 | 0.897 | R
ES0021000016888018BN | 2022-11-08 | 22 | 0.775 | R
ES0021000016888018BN | 2022-11-08 | 23 | 1.966 | R
ES0021000016888018BN | 2022-11-08 | 24 | 1.63 | R | 11.373 |  | 31.173
ES0021000016888018BN | 2022-11-09 | 1 | 1.656 | R
ES0021000016888018BN | 2022-11-09 | 2 | 1.387 | R
ES0021000016888018BN | 2022-11-09 | 3 | 1.424 | R
ES0021000016888018BN | 2022-11-09 | 4 | 1.242 | R
ES0021000016888018BN | 2022-11-09 | 5 | 1.592 | R
ES0021000016888018BN | 2022-11-09 | 6 | 2.488 | R
ES0021000016888018BN | 2022-11-09 | 7 | 2.736 | R | 12.525
ES0021000016888018BN | 2022-11-09 | 8 | 2.813 | R
ES0021000016888018BN | 2022-11-09 | 9 | 1.187 | R
ES0021000016888018BN | 2022-11-09 | 10 | 1.204 | R
ES0021000016888018BN | 2022-11-09 | 11 | 1.629 | R
ES0021000016888018BN | 2022-11-09 | 12 | 0.798 | R
ES0021000016888018BN | 2022-11-09 | 13 | 0.482 | R
ES0021000016888018BN | 2022-11-09 | 14 | 0.575 | R
ES0021000016888018BN | 2022-11-09 | 15 | 0.438 | R
ES0021000016888018BN | 2022-11-09 | 16 | 0.474 | R
ES0021000016888018BN | 2022-11-09 | 17 | 0.452 | R
ES0021000016888018BN | 2022-11-09 | 18 | 0.458 | R | 5.939 | 10.979 | 36.03%
ES0021000016888018BN | 2022-11-09 | 19 | 0.469 | R
ES0021000016888018BN | 2022-11-09 | 20 | 0.699 | R
ES0021000016888018BN | 2022-11-09 | 21 | 0.859 | R
ES0021000016888018BN | 2022-11-09 | 22 | 0.818 | R
ES0021000016888018BN | 2022-11-09 | 23 | 2.187 | R
ES0021000016888018BN | 2022-11-09 | 24 | 2.401 | R | 12.004 |  | 30.468
ES0021000016888018BN | 2022-11-10 | 1 | 2.205 | R
ES0021000016888018BN | 2022-11-10 | 2 | 1.763 | R
ES0021000016888018BN | 2022-11-10 | 3 | 1.853 | R
ES0021000016888018BN | 2022-11-10 | 4 | 1.797 | R
ES0021000016888018BN | 2022-11-10 | 5 | 1.993 | R
ES0021000016888018BN | 2022-11-10 | 6 | 2.909 | R
ES0021000016888018BN | 2022-11-10 | 7 | 2.975 | R | 15.495
ES0021000016888018BN | 2022-11-10 | 8 | 2.894 | R
ES0021000016888018BN | 2022-11-10 | 9 | 1.5 | R
ES0021000016888018BN | 2022-11-10 | 10 | 1.468 | R
ES0021000016888018BN | 2022-11-10 | 11 | 1.471 | R
ES0021000016888018BN | 2022-11-10 | 12 | 0.769 | R
ES0021000016888018BN | 2022-11-10 | 13 | 0.572 | R
ES0021000016888018BN | 2022-11-10 | 14 | 0.525 | R
ES0021000016888018BN | 2022-11-10 | 15 | 0.463 | R
ES0021000016888018BN | 2022-11-10 | 16 | 0.706 | R
ES0021000016888018BN | 2022-11-10 | 17 | 0.533 | R
ES0021000016888018BN | 2022-11-10 | 18 | 0.939 | R | 6.621 | 12.277 | 35.42%
ES0021000016888018BN | 2022-11-10 | 19 | 0.437 | R
ES0021000016888018BN | 2022-11-10 | 20 | 0.833 | R
ES0021000016888018BN | 2022-11-10 | 21 | 0.676 | R
ES0021000016888018BN | 2022-11-10 | 22 | 0.935 | R
ES0021000016888018BN | 2022-11-10 | 23 | 2.22 | R
ES0021000016888018BN | 2022-11-10 | 24 | 2.223 | R | 12.543 |  | 34.659
ES0021000016888018BN | 2022-11-11 | 1 | 1.85 | R
ES0021000016888018BN | 2022-11-11 | 2 | 1.714 | R
ES0021000016888018BN | 2022-11-11 | 3 | 1.762 | R
ES0021000016888018BN | 2022-11-11 | 4 | 1.633 | R
ES0021000016888018BN | 2022-11-11 | 5 | 2.062 | R
ES0021000016888018BN | 2022-11-11 | 6 | 2.78 | R
ES0021000016888018BN | 2022-11-11 | 7 | 3.365 | R | 15.166
ES0021000016888018BN | 2022-11-11 | 8 | 3.145 | R
ES0021000016888018BN | 2022-11-11 | 9 | 1.631 | R
ES0021000016888018BN | 2022-11-11 | 10 | 1.513 | R
ES0021000016888018BN | 2022-11-11 | 11 | 1.495 | R
ES0021000016888018BN | 2022-11-11 | 12 | 0.761 | R
ES0021000016888018BN | 2022-11-11 | 13 | 0.572 | R
ES0021000016888018BN | 2022-11-11 | 14 | 0.529 | R
ES0021000016888018BN | 2022-11-11 | 15 | 0.456 | R
ES0021000016888018BN | 2022-11-11 | 16 | 0.528 | R
ES0021000016888018BN | 2022-11-11 | 17 | 0.672 | R
ES0021000016888018BN | 2022-11-11 | 18 | 0.774 | R | 6.961 | 12.712 | 36.05%
ES0021000016888018BN | 2022-11-11 | 19 | 0.636 | R
ES0021000016888018BN | 2022-11-11 | 20 | 0.677 | R
ES0021000016888018BN | 2022-11-11 | 21 | 0.99 | R
ES0021000016888018BN | 2022-11-11 | 22 | 1.242 | R
ES0021000016888018BN | 2022-11-11 | 23 | 2.379 | R
ES0021000016888018BN | 2022-11-11 | 24 | 2.093 | R | 13.132 |  | 35.259
ES0021000016888018BN | 2022-11-12 | 1 | 1.904 | R
ES0021000016888018BN | 2022-11-12 | 2 | 1.984 | R
ES0021000016888018BN | 2022-11-12 | 3 | 1.754 | R
ES0021000016888018BN | 2022-11-12 | 4 | 1.538 | R
ES0021000016888018BN | 2022-11-12 | 5 | 1.787 | R
ES0021000016888018BN | 2022-11-12 | 6 | 2.644 | R
ES0021000016888018BN | 2022-11-12 | 7 | 3.269 | R | 14.88
ES0021000016888018BN | 2022-11-12 | 8 | 3.805 | R
ES0021000016888018BN | 2022-11-12 | 9 | 2.155 | R
ES0021000016888018BN | 2022-11-12 | 10 | 2.112 | R
ES0021000016888018BN | 2022-11-12 | 11 | 2.408 | R
ES0021000016888018BN | 2022-11-12 | 12 | 0.5 | R
ES0021000016888018BN | 2022-11-12 | 13 | 0.617 | R
ES0021000016888018BN | 2022-11-12 | 14 | 0.496 | R
ES0021000016888018BN | 2022-11-12 | 15 | 0.499 | R
ES0021000016888018BN | 2022-11-12 | 16 | 1.082 | R
ES0021000016888018BN | 2022-11-12 | 17 | 1.435 | R
ES0021000016888018BN | 2022-11-12 | 18 | 0.64 | R | 9.472 | 16.308 | 42%
ES0021000016888018BN | 2022-11-12 | 19 | 0.559 | R
ES0021000016888018BN | 2022-11-12 | 20 | 1.145 | R
ES0021000016888018BN | 2022-11-12 | 21 | 0.818 | R
ES0021000016888018BN | 2022-11-12 | 22 | 0.942 | R
ES0021000016888018BN | 2022-11-12 | 23 | 2.137 | R
ES0021000016888018BN | 2022-11-12 | 24 | 2.596 | R | 14.474 |  | 38.826
ES0021000016888018BN | 2022-11-13 | 1 | 2.184 | R
ES0021000016888018BN | 2022-11-13 | 2 | 1.726 | R
ES0021000016888018BN | 2022-11-13 | 3 | 1.565 | R
ES0021000016888018BN | 2022-11-13 | 4 | 1.356 | R
ES0021000016888018BN | 2022-11-13 | 5 | 1.874 | R
ES0021000016888018BN | 2022-11-13 | 6 | 2.955 | R
ES0021000016888018BN | 2022-11-13 | 7 | 2.923 | R | 14.583
ES0021000016888018BN | 2022-11-13 | 8 | 3.126 | R
ES0021000016888018BN | 2022-11-13 | 9 | 2.483 | R
ES0021000016888018BN | 2022-11-13 | 10 | 1.945 | R
ES0021000016888018BN | 2022-11-13 | 11 | 1.856 | R
ES0021000016888018BN | 2022-11-13 | 12 | 1.894 | R
ES0021000016888018BN | 2022-11-13 | 13 | 0.582 | R
ES0021000016888018BN | 2022-11-13 | 14 | 0.506 | R
ES0021000016888018BN | 2022-11-13 | 15 | 0.472 | R
ES0021000016888018BN | 2022-11-13 | 16 | 0.457 | R
ES0021000016888018BN | 2022-11-13 | 17 | 0.492 | R
ES0021000016888018BN | 2022-11-13 | 18 | 0.594 | R | 7.536 | 15.434 | 41.17%
ES0021000016888018BN | 2022-11-13 | 19 | 1.027 | R
ES0021000016888018BN | 2022-11-13 | 20 | 0.551 | R
ES0021000016888018BN | 2022-11-13 | 21 | 1.677 | R
ES0021000016888018BN | 2022-11-13 | 22 | 0.795 | R
ES0021000016888018BN | 2022-11-13 | 23 | 2.223 | R
ES0021000016888018BN | 2022-11-13 | 24 | 2.223 | R | 15.367 |  | 37.486
ES0021000016888018BN | 2022-11-14 | 1 | 1.769 | R
ES0021000016888018BN | 2022-11-14 | 2 | 1.677 | R
ES0021000016888018BN | 2022-11-14 | 3 | 1.462 | R
ES0021000016888018BN | 2022-11-14 | 4 | 1.632 | R
ES0021000016888018BN | 2022-11-14 | 5 | 1.675 | R
ES0021000016888018BN | 2022-11-14 | 6 | 2.638 | R
ES0021000016888018BN | 2022-11-14 | 7 | 3.137 | R | 13.99
ES0021000016888018BN | 2022-11-14 | 8 | 2.956 | R
ES0021000016888018BN | 2022-11-14 | 9 | 1.453 | R
ES0021000016888018BN | 2022-11-14 | 10 | 1.71 | R
ES0021000016888018BN | 2022-11-14 | 11 | 1.529 | R
ES0021000016888018BN | 2022-11-14 | 12 | 0.704 | R
ES0021000016888018BN | 2022-11-14 | 13 | 0.554 | R
ES0021000016888018BN | 2022-11-14 | 14 | 0.5 | R
ES0021000016888018BN | 2022-11-14 | 15 | 0.488 | R
ES0021000016888018BN | 2022-11-14 | 16 | 0.51 | R
ES0021000016888018BN | 2022-11-14 | 17 | 0.551 | R
ES0021000016888018BN | 2022-11-14 | 18 | 0.49 | R | 6.458 | 12.201 | 36.87%
ES0021000016888018BN | 2022-11-14 | 19 | 0.756 | R
ES0021000016888018BN | 2022-11-14 | 20 | 0.797 | R
ES0021000016888018BN | 2022-11-14 | 21 | 0.895 | R
ES0021000016888018BN | 2022-11-14 | 22 | 0.81 | R
ES0021000016888018BN | 2022-11-14 | 23 | 2.413 | R
ES0021000016888018BN | 2022-11-14 | 24 | 1.983 | R | 12.641 |  | 33.089
ES0021000016888018BN | 2022-11-15 | 1 | 1.632 | R
ES0021000016888018BN | 2022-11-15 | 2 | 1.897 | R
ES0021000016888018BN | 2022-11-15 | 3 | 1.392 | R
ES0021000016888018BN | 2022-11-15 | 4 | 1.364 | R
ES0021000016888018BN | 2022-11-15 | 5 | 1.626 | R
ES0021000016888018BN | 2022-11-15 | 6 | 2.604 | R
ES0021000016888018BN | 2022-11-15 | 7 | 2.798 | R | 13.313
ES0021000016888018BN | 2022-11-15 | 8 | 2.341 | R
ES0021000016888018BN | 2022-11-15 | 9 | 1.299 | R
ES0021000016888018BN | 2022-11-15 | 10 | 1.049 | R
ES0021000016888018BN | 2022-11-15 | 11 | 1.356 | R
ES0021000016888018BN | 2022-11-15 | 12 | 0.608 | R
ES0021000016888018BN | 2022-11-15 | 13 | 0.56 | R
ES0021000016888018BN | 2022-11-15 | 14 | 0.931 | R
ES0021000016888018BN | 2022-11-15 | 15 | 0.46 | R
ES0021000016888018BN | 2022-11-15 | 16 | 0.525 | R
ES0021000016888018BN | 2022-11-15 | 17 | 0.508 | R
ES0021000016888018BN | 2022-11-15 | 18 | 0.522 | R | 6.064 | 10.69 | 34.08%
ES0021000016888018BN | 2022-11-15 | 19 | 0.531 | R
ES0021000016888018BN | 2022-11-15 | 20 | 1.035 | R
ES0021000016888018BN | 2022-11-15 | 21 | 0.727 | R
ES0021000016888018BN | 2022-11-15 | 22 | 0.879 | R
ES0021000016888018BN | 2022-11-15 | 23 | 2.264 | R
ES0021000016888018BN | 2022-11-15 | 24 | 2.455 | R | 11.986 |  | 31.363
ES0021000016888018BN | 2022-11-16 | 1 | 1.836 | R
ES0021000016888018BN | 2022-11-16 | 2 | 1.474 | R
ES0021000016888018BN | 2022-11-16 | 3 | 1.505 | R
ES0021000016888018BN | 2022-11-16 | 4 | 1.471 | R
ES0021000016888018BN | 2022-11-16 | 5 | 1.811 | R
ES0021000016888018BN | 2022-11-16 | 6 | 2.689 | R
ES0021000016888018BN | 2022-11-16 | 7 | 3.568 | R | 14.354
ES0021000016888018BN | 2022-11-16 | 8 | 2.287 | R
ES0021000016888018BN | 2022-11-16 | 9 | 1.314 | R
ES0021000016888018BN | 2022-11-16 | 10 | 1.281 | R
ES0021000016888018BN | 2022-11-16 | 11 | 1.29 | R
ES0021000016888018BN | 2022-11-16 | 12 | 0.624 | R
ES0021000016888018BN | 2022-11-16 | 13 | 0.428 | R
ES0021000016888018BN | 2022-11-16 | 14 | 0.489 | R
ES0021000016888018BN | 2022-11-16 | 15 | 0.423 | R
ES0021000016888018BN | 2022-11-16 | 16 | 0.511 | R
ES0021000016888018BN | 2022-11-16 | 17 | 0.485 | R
ES0021000016888018BN | 2022-11-16 | 18 | 0.441 | R | 5.509 | 10.036 | 32.37%
ES0021000016888018BN | 2022-11-16 | 19 | 0.463 | R
ES0021000016888018BN | 2022-11-16 | 20 | 0.454 | R
ES0021000016888018BN | 2022-11-16 | 21 | 0.805 | R
ES0021000016888018BN | 2022-11-16 | 22 | 0.909 | R
ES0021000016888018BN | 2022-11-16 | 23 | 2.152 | R
ES0021000016888018BN | 2022-11-16 | 24 | 2.292 | R | 11.139 |  | 31.002
ES0021000016888018BN | 2022-11-17 | 1 | 2.211 | R
ES0021000016888018BN | 2022-11-17 | 2 | 1.671 | R
ES0021000016888018BN | 2022-11-17 | 3 | 1.432 | R
ES0021000016888018BN | 2022-11-17 | 4 | 1.688 | R
ES0021000016888018BN | 2022-11-17 | 5 | 1.758 | R
ES0021000016888018BN | 2022-11-17 | 6 | 2.729 | R
ES0021000016888018BN | 2022-11-17 | 7 | 3.133 | R | 14.622
ES0021000016888018BN | 2022-11-17 | 8 | 2.506 | R
ES0021000016888018BN | 2022-11-17 | 9 | 1.492 | R
ES0021000016888018BN | 2022-11-17 | 10 | 1.33 | R
ES0021000016888018BN | 2022-11-17 | 11 | 1.417 | R
ES0021000016888018BN | 2022-11-17 | 12 | 0.966 | R
ES0021000016888018BN | 2022-11-17 | 13 | 0.538 | R
ES0021000016888018BN | 2022-11-17 | 14 | 0.492 | R
ES0021000016888018BN | 2022-11-17 | 15 | 0.496 | R
ES0021000016888018BN | 2022-11-17 | 16 | 0.429 | R
ES0021000016888018BN | 2022-11-17 | 17 | 0.542 | R
ES0021000016888018BN | 2022-11-17 | 18 | 0.544 | R | 5.957 | 11.3 | 35.33%
ES0021000016888018BN | 2022-11-17 | 19 | 0.548 | R
ES0021000016888018BN | 2022-11-17 | 20 | 0.559 | R
ES0021000016888018BN | 2022-11-17 | 21 | 0.526 | R
ES0021000016888018BN | 2022-11-17 | 22 | 0.483 | R
ES0021000016888018BN | 2022-11-17 | 23 | 2.251 | R
ES0021000016888018BN | 2022-11-17 | 24 | 2.242 | R | 11.404 |  | 31.983
ES0021000016888018BN | 2022-11-18 | 1 | 1.859 | R
ES0021000016888018BN | 2022-11-18 | 2 | 1.592 | R
ES0021000016888018BN | 2022-11-18 | 3 | 1.696 | R
ES0021000016888018BN | 2022-11-18 | 4 | 1.586 | R
ES0021000016888018BN | 2022-11-18 | 5 | 1.839 | R
ES0021000016888018BN | 2022-11-18 | 6 | 2.594 | R
ES0021000016888018BN | 2022-11-18 | 7 | 3.327 | R | 14.493
ES0021000016888018BN | 2022-11-18 | 8 | 2.461 | R
ES0021000016888018BN | 2022-11-18 | 9 | 1.472 | R
ES0021000016888018BN | 2022-11-18 | 10 | 1.426 | R
ES0021000016888018BN | 2022-11-18 | 11 | 1.338 | R
ES0021000016888018BN | 2022-11-18 | 12 | 0.659 | R
ES0021000016888018BN | 2022-11-18 | 13 | 0.485 | R
ES0021000016888018BN | 2022-11-18 | 14 | 0.536 | R
ES0021000016888018BN | 2022-11-18 | 15 | 0.452 | R
ES0021000016888018BN | 2022-11-18 | 16 | 0.562 | R
ES0021000016888018BN | 2022-11-18 | 17 | 0.505 | R
ES0021000016888018BN | 2022-11-18 | 18 | 0.698 | R | 5.988 | 11.842 | 34.79%
ES0021000016888018BN | 2022-11-18 | 19 | 1.248 | R
ES0021000016888018BN | 2022-11-18 | 20 | 0.996 | R
ES0021000016888018BN | 2022-11-18 | 21 | 0.933 | R
ES0021000016888018BN | 2022-11-18 | 22 | 1.217 | R
ES0021000016888018BN | 2022-11-18 | 23 | 2.15 | R
ES0021000016888018BN | 2022-11-18 | 24 | 2.412 | R | 13.562 |  | 34.043
ES0021000016888018BN | 2022-11-19 | 1 | 2.166 | R
ES0021000016888018BN | 2022-11-19 | 2 | 1.891 | R
ES0021000016888018BN | 2022-11-19 | 3 | 1.964 | R
ES0021000016888018BN | 2022-11-19 | 4 | 1.532 | R
ES0021000016888018BN | 2022-11-19 | 5 | 2.104 | R
ES0021000016888018BN | 2022-11-19 | 6 | 3.143 | R
ES0021000016888018BN | 2022-11-19 | 7 | 3.326 | R | 16.126
ES0021000016888018BN | 2022-11-19 | 8 | 3.849 | R
ES0021000016888018BN | 2022-11-19 | 9 | 2.366 | R
ES0021000016888018BN | 2022-11-19 | 10 | 2.099 | R
ES0021000016888018BN | 2022-11-19 | 11 | 1.955 | R
ES0021000016888018BN | 2022-11-19 | 12 | 0.603 | R
ES0021000016888018BN | 2022-11-19 | 13 | 0.685 | R
ES0021000016888018BN | 2022-11-19 | 14 | 0.725 | R
ES0021000016888018BN | 2022-11-19 | 15 | 0.942 | R
ES0021000016888018BN | 2022-11-19 | 16 | 0.935 | R
ES0021000016888018BN | 2022-11-19 | 17 | 0.947 | R
ES0021000016888018BN | 2022-11-19 | 18 | 0.945 | R | 9.764 | 17.002 | 41.21%
ES0021000016888018BN | 2022-11-19 | 19 | 0.951 | R
ES0021000016888018BN | 2022-11-19 | 20 | 0.959 | R
ES0021000016888018BN | 2022-11-19 | 21 | 1.22 | R
ES0021000016888018BN | 2022-11-19 | 22 | 1.259 | R
ES0021000016888018BN | 2022-11-19 | 23 | 2.26 | R
ES0021000016888018BN | 2022-11-19 | 24 | 2.427 | R | 15.363 |  | 41.253
ES0021000016888018BN | 2022-11-20 | 1 | 2.262 | R
ES0021000016888018BN | 2022-11-20 | 2 | 1.755 | R
ES0021000016888018BN | 2022-11-20 | 3 | 1.532 | R
ES0021000016888018BN | 2022-11-20 | 4 | 1.802 | R
ES0021000016888018BN | 2022-11-20 | 5 | 2.276 | R
ES0021000016888018BN | 2022-11-20 | 6 | 2.81 | R
ES0021000016888018BN | 2022-11-20 | 7 | 2.802 | R | 15.239
ES0021000016888018BN | 2022-11-20 | 8 | 3.543 | R
ES0021000016888018BN | 2022-11-20 | 9 | 2.937 | R
ES0021000016888018BN | 2022-11-20 | 10 | 2.118 | R
ES0021000016888018BN | 2022-11-20 | 11 | 1.74 | R
ES0021000016888018BN | 2022-11-20 | 12 | 0.625 | R
ES0021000016888018BN | 2022-11-20 | 13 | 0.519 | R
ES0021000016888018BN | 2022-11-20 | 14 | 0.687 | R
ES0021000016888018BN | 2022-11-20 | 15 | 0.517 | R
ES0021000016888018BN | 2022-11-20 | 16 | 0.922 | R
ES0021000016888018BN | 2022-11-20 | 17 | 0.744 | R
ES0021000016888018BN | 2022-11-20 | 18 | 0.768 | R | 9.35 | 17.246 | 41.16%
ES0021000016888018BN | 2022-11-20 | 19 | 2.126 | R
ES0021000016888018BN | 2022-11-20 | 20 | 2.448 | R
ES0021000016888018BN | 2022-11-20 | 21 | 1.431 | R
ES0021000016888018BN | 2022-11-20 | 22 | 0.907 | R
ES0021000016888018BN | 2022-11-20 | 23 | 2.352 | R
ES0021000016888018BN | 2022-11-20 | 24 | 2.277 | R | 17.311 |  | 41.9
ES0021000016888018BN | 2022-11-21 | 1 | 1.962 | R
ES0021000016888018BN | 2022-11-21 | 2 | 1.779 | R
ES0021000016888018BN | 2022-11-21 | 3 | 2.198 | R
ES0021000016888018BN | 2022-11-21 | 4 | 2.006 | R
ES0021000016888018BN | 2022-11-21 | 5 | 1.761 | R
ES0021000016888018BN | 2022-11-21 | 6 | 3.203 | R
ES0021000016888018BN | 2022-11-21 | 7 | 3.916 | R | 16.825
ES0021000016888018BN | 2022-11-21 | 8 | 3.135 | R
ES0021000016888018BN | 2022-11-21 | 9 | 1.998 | R
ES0021000016888018BN | 2022-11-21 | 10 | 1.807 | R
ES0021000016888018BN | 2022-11-21 | 11 | 1.83 | R
ES0021000016888018BN | 2022-11-21 | 12 | 0.669 | R
ES0021000016888018BN | 2022-11-21 | 13 | 0.685 | R
ES0021000016888018BN | 2022-11-21 | 14 | 0.721 | R
ES0021000016888018BN | 2022-11-21 | 15 | 0.752 | R
ES0021000016888018BN | 2022-11-21 | 16 | 0.758 | R
ES0021000016888018BN | 2022-11-21 | 17 | 0.939 | R
ES0021000016888018BN | 2022-11-21 | 18 | 1.006 | R | 8.303 | 15.4 | 38.43%
ES0021000016888018BN | 2022-11-21 | 19 | 1.1 | R
ES0021000016888018BN | 2022-11-21 | 20 | 0.928 | R
ES0021000016888018BN | 2022-11-21 | 21 | 1.004 | R
ES0021000016888018BN | 2022-11-21 | 22 | 1.269 | R
ES0021000016888018BN | 2022-11-21 | 23 | 2.209 | R
ES0021000016888018BN | 2022-11-21 | 24 | 2.436 | R | 14.943 |  | 40.071
ES0021000016888018BN | 2022-11-22 | 1 | 2.13 | R
ES0021000016888018BN | 2022-11-22 | 2 | 2.136 | R
ES0021000016888018BN | 2022-11-22 | 3 | 1.752 | R
ES0021000016888018BN | 2022-11-22 | 4 | 1.852 | R
ES0021000016888018BN | 2022-11-22 | 5 | 2.555 | R
ES0021000016888018BN | 2022-11-22 | 6 | 3.173 | R
ES0021000016888018BN | 2022-11-22 | 7 | 3.825 | R | 17.423
ES0021000016888018BN | 2022-11-22 | 8 | 2.496 | R
ES0021000016888018BN | 2022-11-22 | 9 | 1.826 | R
ES0021000016888018BN | 2022-11-22 | 10 | 1.764 | R
ES0021000016888018BN | 2022-11-22 | 11 | 1.572 | R
ES0021000016888018BN | 2022-11-22 | 12 | 0.985 | R
ES0021000016888018BN | 2022-11-22 | 13 | 0.846 | R
ES0021000016888018BN | 2022-11-22 | 14 | 1.203 | R
ES0021000016888018BN | 2022-11-22 | 15 | 0.832 | R
ES0021000016888018BN | 2022-11-22 | 16 | 0.856 | R
ES0021000016888018BN | 2022-11-22 | 17 | 0.863 | R
ES0021000016888018BN | 2022-11-22 | 18 | 1.139 | R | 8.076 | 15.446 | 37.42%
ES0021000016888018BN | 2022-11-22 | 19 | 1.064 | R
ES0021000016888018BN | 2022-11-22 | 20 | 1.122 | R
ES0021000016888018BN | 2022-11-22 | 21 | 1.14 | R
ES0021000016888018BN | 2022-11-22 | 22 | 1.444 | R
ES0021000016888018BN | 2022-11-22 | 23 | 2.238 | R
ES0021000016888018BN | 2022-11-22 | 24 | 2.464 | R | 15.778 |  | 41.277
ES0021000016888018BN | 2022-11-23 | 1 | 2.445 | R
ES0021000016888018BN | 2022-11-23 | 2 | 1.89 | R
ES0021000016888018BN | 2022-11-23 | 3 | 1.789 | R
ES0021000016888018BN | 2022-11-23 | 4 | 1.768 | R
ES0021000016888018BN | 2022-11-23 | 5 | 1.61 | R
ES0021000016888018BN | 2022-11-23 | 6 | 1.809 | R
ES0021000016888018BN | 2022-11-23 | 7 | 2.446 | R | 13.757
ES0021000016888018BN | 2022-11-23 | 8 | 2.215 | R
ES0021000016888018BN | 2022-11-23 | 9 | 1.719 | R
ES0021000016888018BN | 2022-11-23 | 10 | 1.493 | R
ES0021000016888018BN | 2022-11-23 | 11 | 1.847 | R
ES0021000016888018BN | 2022-11-23 | 12 | 0.869 | R
ES0021000016888018BN | 2022-11-23 | 13 | 0.822 | R
ES0021000016888018BN | 2022-11-23 | 14 | 0.881 | R
ES0021000016888018BN | 2022-11-23 | 15 | 0.818 | R
ES0021000016888018BN | 2022-11-23 | 16 | 0.889 | R
ES0021000016888018BN | 2022-11-23 | 17 | 0.831 | R
ES0021000016888018BN | 2022-11-23 | 18 | 0.794 | R | 7.353 | 14.068 | 39.47%
ES0021000016888018BN | 2022-11-23 | 19 | 0.89 | R
ES0021000016888018BN | 2022-11-23 | 20 | 1.024 | R
ES0021000016888018BN | 2022-11-23 | 21 | 1.053 | R
ES0021000016888018BN | 2022-11-23 | 22 | 1.15 | R
ES0021000016888018BN | 2022-11-23 | 23 | 2.162 | R
ES0021000016888018BN | 2022-11-23 | 24 | 2.425 | R | 14.529 |  | 35.639
ES0021000016888018BN | 2022-11-24 | 1 | 2.408 | R
ES0021000016888018BN | 2022-11-24 | 2 | 1.924 | R
ES0021000016888018BN | 2022-11-24 | 3 | 1.862 | R
ES0021000016888018BN | 2022-11-24 | 4 | 1.887 | R
ES0021000016888018BN | 2022-11-24 | 5 | 2.092 | R
ES0021000016888018BN | 2022-11-24 | 6 | 1.63 | R
ES0021000016888018BN | 2022-11-24 | 7 | 2.392 | R | 14.195
ES0021000016888018BN | 2022-11-24 | 8 | 1.95 | R
ES0021000016888018BN | 2022-11-24 | 9 | 1.754 | R
ES0021000016888018BN | 2022-11-24 | 10 | 2.126 | R
ES0021000016888018BN | 2022-11-24 | 11 | 1.753 | R
ES0021000016888018BN | 2022-11-24 | 12 | 0.973 | R
ES0021000016888018BN | 2022-11-24 | 13 | 0.85 | R
ES0021000016888018BN | 2022-11-24 | 14 | 0.943 | R
ES0021000016888018BN | 2022-11-24 | 15 | 0.938 | R
ES0021000016888018BN | 2022-11-24 | 16 | 0.914 | R
ES0021000016888018BN | 2022-11-24 | 17 | 0.961 | R
ES0021000016888018BN | 2022-11-24 | 18 | 0.969 | R | 7.46 | 15.068 | 40.08%
ES0021000016888018BN | 2022-11-24 | 19 | 0.937 | R
ES0021000016888018BN | 2022-11-24 | 20 | 1.032 | R
ES0021000016888018BN | 2022-11-24 | 21 | 1.149 | R
ES0021000016888018BN | 2022-11-24 | 22 | 1.306 | R
ES0021000016888018BN | 2022-11-24 | 23 | 2.397 | R
ES0021000016888018BN | 2022-11-24 | 24 | 2.444 | R | 15.936 |  | 37.591
ES0021000016888018BN | 2022-11-25 | 1 | 2.467 | R
ES0021000016888018BN | 2022-11-25 | 2 | 1.864 | R
ES0021000016888018BN | 2022-11-25 | 3 | 1.806 | R
ES0021000016888018BN | 2022-11-25 | 4 | 2.054 | R
ES0021000016888018BN | 2022-11-25 | 5 | 1.867 | R
ES0021000016888018BN | 2022-11-25 | 6 | 1.78 | R
ES0021000016888018BN | 2022-11-25 | 7 | 2.319 | R | 14.157
ES0021000016888018BN | 2022-11-25 | 8 | 1.834 | R
ES0021000016888018BN | 2022-11-25 | 9 | 1.714 | R
ES0021000016888018BN | 2022-11-25 | 10 | 1.836 | R
ES0021000016888018BN | 2022-11-25 | 11 | 1.652 | R
ES0021000016888018BN | 2022-11-25 | 12 | 1.23 | R
ES0021000016888018BN | 2022-11-25 | 13 | 0.846 | R
ES0021000016888018BN | 2022-11-25 | 14 | 0.944 | R
ES0021000016888018BN | 2022-11-25 | 15 | 0.936 | R
ES0021000016888018BN | 2022-11-25 | 16 | 1.502 | R
ES0021000016888018BN | 2022-11-25 | 17 | 1.065 | R
ES0021000016888018BN | 2022-11-25 | 18 | 1.024 | R | 7.995 | 15.781 | 40.72%
ES0021000016888018BN | 2022-11-25 | 19 | 1.198 | R
ES0021000016888018BN | 2022-11-25 | 20 | 1.291 | R
ES0021000016888018BN | 2022-11-25 | 21 | 1.274 | R
ES0021000016888018BN | 2022-11-25 | 22 | 1.465 | R
ES0021000016888018BN | 2022-11-25 | 23 | 2.246 | R
ES0021000016888018BN | 2022-11-25 | 24 | 2.541 | R | 16.603 |  | 38.755
ES0021000016888018BN | 2022-11-26 | 1 | 2.154 | R
ES0021000016888018BN | 2022-11-26 | 2 | 1.794 | R
ES0021000016888018BN | 2022-11-26 | 3 | 2.019 | R
ES0021000016888018BN | 2022-11-26 | 4 | 1.983 | R
ES0021000016888018BN | 2022-11-26 | 5 | 1.803 | R
ES0021000016888018BN | 2022-11-26 | 6 | 1.744 | R
ES0021000016888018BN | 2022-11-26 | 7 | 2.282 | R | 13.779
ES0021000016888018BN | 2022-11-26 | 8 | 3.209 | R
ES0021000016888018BN | 2022-11-26 | 9 | 2.593 | R
ES0021000016888018BN | 2022-11-26 | 10 | 1.964 | R
ES0021000016888018BN | 2022-11-26 | 11 | 2.553 | R
ES0021000016888018BN | 2022-11-26 | 12 | 0.942 | R
ES0021000016888018BN | 2022-11-26 | 13 | 0.955 | R
ES0021000016888018BN | 2022-11-26 | 14 | 0.73 | R
ES0021000016888018BN | 2022-11-26 | 15 | 0.651 | R
ES0021000016888018BN | 2022-11-26 | 16 | 0.806 | R
ES0021000016888018BN | 2022-11-26 | 17 | 0.837 | R
ES0021000016888018BN | 2022-11-26 | 18 | 1.689 | R | 8.826 | 18.102 | 44.53%
ES0021000016888018BN | 2022-11-26 | 19 | 1.173 | R
ES0021000016888018BN | 2022-11-26 | 20 | 1.182 | R
ES0021000016888018BN | 2022-11-26 | 21 | 1.414 | R
ES0021000016888018BN | 2022-11-26 | 22 | 1.127 | R
ES0021000016888018BN | 2022-11-26 | 23 | 2.586 | R
ES0021000016888018BN | 2022-11-26 | 24 | 2.465 | R | 18.05 |  | 40.655
ES0021000016888018BN | 2022-11-27 | 1 | 2.475 | R
ES0021000016888018BN | 2022-11-27 | 2 | 2.496 | R
ES0021000016888018BN | 2022-11-27 | 3 | 1.877 | R
ES0021000016888018BN | 2022-11-27 | 4 | 2.095 | R
ES0021000016888018BN | 2022-11-27 | 5 | 2.19 | R
ES0021000016888018BN | 2022-11-27 | 6 | 2.281 | R
ES0021000016888018BN | 2022-11-27 | 7 | 2.162 | R | 15.576
ES0021000016888018BN | 2022-11-27 | 8 | 1.892 | R
ES0021000016888018BN | 2022-11-27 | 9 | 1.823 | R
ES0021000016888018BN | 2022-11-27 | 10 | 2.108 | R
ES0021000016888018BN | 2022-11-27 | 11 | 2.031 | R
ES0021000016888018BN | 2022-11-27 | 12 | 1.504 | R
ES0021000016888018BN | 2022-11-27 | 13 | 1.178 | R
ES0021000016888018BN | 2022-11-27 | 14 | 2.224 | R
ES0021000016888018BN | 2022-11-27 | 15 | 1.18 | R
ES0021000016888018BN | 2022-11-27 | 16 | 1.049 | R
ES0021000016888018BN | 2022-11-27 | 17 | 1.195 | R
ES0021000016888018BN | 2022-11-27 | 18 | 1.51 | R | 9.363 | 19.226 | 41.76%
ES0021000016888018BN | 2022-11-27 | 19 | 1.532 | R
ES0021000016888018BN | 2022-11-27 | 20 | 1.275 | R
ES0021000016888018BN | 2022-11-27 | 21 | 1.588 | R
ES0021000016888018BN | 2022-11-27 | 22 | 1.63 | R
ES0021000016888018BN | 2022-11-27 | 23 | 3.524 | R
ES0021000016888018BN | 2022-11-27 | 24 | 3.216 | R | 21.096 |  | 46.035
ES0021000016888018BN | 2022-11-28 | 1 | 2.452 | R
ES0021000016888018BN | 2022-11-28 | 2 | 2.014 | R
ES0021000016888018BN | 2022-11-28 | 3 | 1.767 | R
ES0021000016888018BN | 2022-11-28 | 4 | 1.757 | R
ES0021000016888018BN | 2022-11-28 | 5 | 1.773 | R
ES0021000016888018BN | 2022-11-28 | 6 | 1.903 | R
ES0021000016888018BN | 2022-11-28 | 7 | 2.974 | R | 14.64
ES0021000016888018BN | 2022-11-28 | 8 | 2.64 | R
ES0021000016888018BN | 2022-11-28 | 9 | 2.507 | R
ES0021000016888018BN | 2022-11-28 | 10 | 1.885 | R
ES0021000016888018BN | 2022-11-28 | 11 | 1.889 | R
ES0021000016888018BN | 2022-11-28 | 12 | 0.89 | R
ES0021000016888018BN | 2022-11-28 | 13 | 0.86 | R
ES0021000016888018BN | 2022-11-28 | 14 | 0.828 | R
ES0021000016888018BN | 2022-11-28 | 15 | 0.874 | R
ES0021000016888018BN | 2022-11-28 | 16 | 1.054 | R
ES0021000016888018BN | 2022-11-28 | 17 | 1.065 | R
ES0021000016888018BN | 2022-11-28 | 18 | 1.202 | R | 8.968 | 16.833 | 42.33%
ES0021000016888018BN | 2022-11-28 | 19 | 1.139 | R
ES0021000016888018BN | 2022-11-28 | 20 | 1.108 | R
ES0021000016888018BN | 2022-11-28 | 21 | 1.183 | R
ES0021000016888018BN | 2022-11-28 | 22 | 1.233 | R
ES0021000016888018BN | 2022-11-28 | 23 | 2.349 | R
ES0021000016888018BN | 2022-11-28 | 24 | 2.417 | R | 16.155 |  | 39.763
ES0021000016888018BN | 2022-11-29 | 1 | 2.191 | R
ES0021000016888018BN | 2022-11-29 | 2 | 1.814 | R
ES0021000016888018BN | 2022-11-29 | 3 | 2.221 | R
ES0021000016888018BN | 2022-11-29 | 4 | 1.733 | R
ES0021000016888018BN | 2022-11-29 | 5 | 1.683 | R
ES0021000016888018BN | 2022-11-29 | 6 | 1.655 | R
ES0021000016888018BN | 2022-11-29 | 7 | 2.11 | R | 13.407
ES0021000016888018BN | 2022-11-29 | 8 | 2.57 | R
ES0021000016888018BN | 2022-11-29 | 9 | 2.714 | R
ES0021000016888018BN | 2022-11-29 | 10 | 1.871 | R
ES0021000016888018BN | 2022-11-29 | 11 | 1.803 | R
ES0021000016888018BN | 2022-11-29 | 12 | 0.727 | R
ES0021000016888018BN | 2022-11-29 | 13 | 0.83 | R
ES0021000016888018BN | 2022-11-29 | 14 | 0.826 | R
ES0021000016888018BN | 2022-11-29 | 15 | 0.831 | R
ES0021000016888018BN | 2022-11-29 | 16 | 0.929 | R
ES0021000016888018BN | 2022-11-29 | 17 | 1.012 | R
ES0021000016888018BN | 2022-11-29 | 18 | 0.893 | R | 8.882 | 16.256 | 42.82%
ES0021000016888018BN | 2022-11-29 | 19 | 1.25 | R
ES0021000016888018BN | 2022-11-29 | 20 | 1.243 | R
ES0021000016888018BN | 2022-11-29 | 21 | 1.24 | R
ES0021000016888018BN | 2022-11-29 | 22 | 1.215 | R
ES0021000016888018BN | 2022-11-29 | 23 | 2.149 | R
ES0021000016888018BN | 2022-11-29 | 24 | 2.455 | R | 15.676 |  | 37.965
ES0021000016888018BN | 2022-11-30 | 1 | 2.189 | R
ES0021000016888018BN | 2022-11-30 | 2 | 1.812 | R
ES0021000016888018BN | 2022-11-30 | 3 | 2.076 | R
ES0021000016888018BN | 2022-11-30 | 4 | 1.812 | R
ES0021000016888018BN | 2022-11-30 | 5 | 1.742 | R
ES0021000016888018BN | 2022-11-30 | 6 | 1.621 | R
ES0021000016888018BN | 2022-11-30 | 7 | 2.469 | R | 13.721
ES0021000016888018BN | 2022-11-30 | 8 | 1.911 | R
ES0021000016888018BN | 2022-11-30 | 9 | 1.813 | R
ES0021000016888018BN | 2022-11-30 | 10 | 1.734 | R
ES0021000016888018BN | 2022-11-30 | 11 | 1.75 | R
ES0021000016888018BN | 2022-11-30 | 12 | 0.777 | R
ES0021000016888018BN | 2022-11-30 | 13 | 0.849 | R
ES0021000016888018BN | 2022-11-30 | 14 | 1.134 | R
ES0021000016888018BN | 2022-11-30 | 15 | 0.917 | R
ES0021000016888018BN | 2022-11-30 | 16 | 0.834 | R
ES0021000016888018BN | 2022-11-30 | 17 | 1.071 | R
ES0021000016888018BN | 2022-11-30 | 18 | 0.873 | R | 7.68 | 14.714 | 39.42%
ES0021000016888018BN | 2022-11-30 | 19 | 1.051 | R
ES0021000016888018BN | 2022-11-30 | 20 | 1.021 | R
ES0021000016888018BN | 2022-11-30 | 21 | 1.454 | R
ES0021000016888018BN | 2022-11-30 | 22 | 1.697 | R
ES0021000016888018BN | 2022-11-30 | 23 | 2.24 | R
ES0021000016888018BN | 2022-11-30 | 24 | 2.479 | R | 15.925 | 412.598 | 37.326 | 1068.723 | 38.61%
ES0021000016888018BN | 2022-12-01 | 1 | 2.477 | R
ES0021000016888018BN | 2022-12-01 | 2 | 2.176 | R
ES0021000016888018BN | 2022-12-01 | 3 | 1.978 | R
ES0021000016888018BN | 2022-12-01 | 4 | 1.926 | R
ES0021000016888018BN | 2022-12-01 | 5 | 1.968 | R
ES0021000016888018BN | 2022-12-01 | 6 | 1.728 | R
ES0021000016888018BN | 2022-12-01 | 7 | 2.863 | R | 15.116
ES0021000016888018BN | 2022-12-01 | 8 | 1.896 | R
ES0021000016888018BN | 2022-12-01 | 9 | 2.237 | R
ES0021000016888018BN | 2022-12-01 | 10 | 2.045 | R
ES0021000016888018BN | 2022-12-01 | 11 | 1.687 | R
ES0021000016888018BN | 2022-12-01 | 12 | 1.063 | R
ES0021000016888018BN | 2022-12-01 | 13 | 1.422 | R
ES0021000016888018BN | 2022-12-01 | 14 | 1.133 | R
ES0021000016888018BN | 2022-12-01 | 15 | 1.14 | R
ES0021000016888018BN | 2022-12-01 | 16 | 1.335 | R
ES0021000016888018BN | 2022-12-01 | 17 | 1.261 | R
ES0021000016888018BN | 2022-12-01 | 18 | 1.287 | R | 9.002 | 17.883 | 42.21%
ES0021000016888018BN | 2022-12-01 | 19 | 1.377 | R
ES0021000016888018BN | 2022-12-01 | 20 | 1.351 | R
ES0021000016888018BN | 2022-12-01 | 21 | 1.377 | R
ES0021000016888018BN | 2022-12-01 | 22 | 1.732 | R
ES0021000016888018BN | 2022-12-01 | 23 | 2.436 | R
ES0021000016888018BN | 2022-12-01 | 24 | 2.471 | R | 18.248 |  | 42.366
ES0021000016888018BN | 2022-12-02 | 1 | 2.44 | R
ES0021000016888018BN | 2022-12-02 | 2 | 2.286 | R
ES0021000016888018BN | 2022-12-02 | 3 | 2.195 | R
ES0021000016888018BN | 2022-12-02 | 4 | 1.831 | R
ES0021000016888018BN | 2022-12-02 | 5 | 1.757 | R
ES0021000016888018BN | 2022-12-02 | 6 | 1.723 | R
ES0021000016888018BN | 2022-12-02 | 7 | 2.487 | R | 14.719
ES0021000016888018BN | 2022-12-02 | 8 | 2.162 | R
ES0021000016888018BN | 2022-12-02 | 9 | 2.123 | R
ES0021000016888018BN | 2022-12-02 | 10 | 2.085 | R
ES0021000016888018BN | 2022-12-02 | 11 | 1.774 | R
ES0021000016888018BN | 2022-12-02 | 12 | 1.054 | R
ES0021000016888018BN | 2022-12-02 | 13 | 0.884 | R
ES0021000016888018BN | 2022-12-02 | 14 | 1.024 | R
ES0021000016888018BN | 2022-12-02 | 15 | 1.046 | R
ES0021000016888018BN | 2022-12-02 | 16 | 1.218 | R
ES0021000016888018BN | 2022-12-02 | 17 | 1.268 | R
ES0021000016888018BN | 2022-12-02 | 18 | 1.306 | R | 8.841 | 17.27 | 40.88%
ES0021000016888018BN | 2022-12-02 | 19 | 1.326 | R
ES0021000016888018BN | 2022-12-02 | 20 | 1.484 | R
ES0021000016888018BN | 2022-12-02 | 21 | 1.888 | R
ES0021000016888018BN | 2022-12-02 | 22 | 1.934 | R
ES0021000016888018BN | 2022-12-02 | 23 | 2.451 | R
ES0021000016888018BN | 2022-12-02 | 24 | 2.498 | R | 18.684 |  | 42.244
ES0021000016888018BN | 2022-12-03 | 1 | 2.536 | R
ES0021000016888018BN | 2022-12-03 | 2 | 2.513 | R
ES0021000016888018BN | 2022-12-03 | 3 | 2.158 | R
ES0021000016888018BN | 2022-12-03 | 4 | 2.21 | R
ES0021000016888018BN | 2022-12-03 | 5 | 2.208 | R
ES0021000016888018BN | 2022-12-03 | 6 | 1.851 | R
ES0021000016888018BN | 2022-12-03 | 7 | 2.351 | R | 15.827
ES0021000016888018BN | 2022-12-03 | 8 | 2.747 | R
ES0021000016888018BN | 2022-12-03 | 9 | 2.879 | R
ES0021000016888018BN | 2022-12-03 | 10 | 2.605 | R
ES0021000016888018BN | 2022-12-03 | 11 | 2.609 | R
ES0021000016888018BN | 2022-12-03 | 12 | 2.129 | R
ES0021000016888018BN | 2022-12-03 | 13 | 1.412 | R
ES0021000016888018BN | 2022-12-03 | 14 | 1.951 | R
ES0021000016888018BN | 2022-12-03 | 15 | 1.554 | R
ES0021000016888018BN | 2022-12-03 | 16 | 1.495 | R
ES0021000016888018BN | 2022-12-03 | 17 | 1.718 | R
ES0021000016888018BN | 2022-12-03 | 18 | 1.471 | R | 12.344 | 24.174 | 48.36%
ES0021000016888018BN | 2022-12-03 | 19 | 1.604 | R
ES0021000016888018BN | 2022-12-03 | 20 | 1.536 | R
ES0021000016888018BN | 2022-12-03 | 21 | 1.808 | R
ES0021000016888018BN | 2022-12-03 | 22 | 1.793 | R
ES0021000016888018BN | 2022-12-03 | 23 | 2.382 | R
ES0021000016888018BN | 2022-12-03 | 24 | 2.464 | R | 21.813 |  | 49.984
ES0021000016888018BN | 2022-12-04 | 1 | 2.472 | R
ES0021000016888018BN | 2022-12-04 | 2 | 2.512 | R
ES0021000016888018BN | 2022-12-04 | 3 | 2.18 | R
ES0021000016888018BN | 2022-12-04 | 4 | 2.375 | R
ES0021000016888018BN | 2022-12-04 | 5 | 2.171 | R
ES0021000016888018BN | 2022-12-04 | 6 | 2.417 | R
ES0021000016888018BN | 2022-12-04 | 7 | 2.155 | R | 16.282
ES0021000016888018BN | 2022-12-04 | 8 | 2.943 | R
ES0021000016888018BN | 2022-12-04 | 9 | 2.213 | R
ES0021000016888018BN | 2022-12-04 | 10 | 1.855 | R
ES0021000016888018BN | 2022-12-04 | 11 | 1.819 | R
ES0021000016888018BN | 2022-12-04 | 12 | 1.36 | R
ES0021000016888018BN | 2022-12-04 | 13 | 1.09 | R
ES0021000016888018BN | 2022-12-04 | 14 | 1.342 | R
ES0021000016888018BN | 2022-12-04 | 15 | 1.082 | R
ES0021000016888018BN | 2022-12-04 | 16 | 1.268 | R
ES0021000016888018BN | 2022-12-04 | 17 | 1.283 | R
ES0021000016888018BN | 2022-12-04 | 18 | 1.668 | R | 10.131 | 20.965 | 43.37%
ES0021000016888018BN | 2022-12-04 | 19 | 3.042 | R
ES0021000016888018BN | 2022-12-04 | 20 | 3.009 | R
ES0021000016888018BN | 2022-12-04 | 21 | 1.387 | R
ES0021000016888018BN | 2022-12-04 | 22 | 1.823 | R
ES0021000016888018BN | 2022-12-04 | 23 | 2.351 | R
ES0021000016888018BN | 2022-12-04 | 24 | 2.522 | R | 21.926 |  | 48.339
ES0021000016888018BN | 2022-12-05 | 1 | 2.45 | R
ES0021000016888018BN | 2022-12-05 | 2 | 2.52 | R
ES0021000016888018BN | 2022-12-05 | 3 | 2.153 | R
ES0021000016888018BN | 2022-12-05 | 4 | 2.212 | R
ES0021000016888018BN | 2022-12-05 | 5 | 2.129 | R
ES0021000016888018BN | 2022-12-05 | 6 | 2.385 | R
ES0021000016888018BN | 2022-12-05 | 7 | 2.437 | R | 16.286
ES0021000016888018BN | 2022-12-05 | 8 | 2.499 | R
ES0021000016888018BN | 2022-12-05 | 9 | 2.238 | R
ES0021000016888018BN | 2022-12-05 | 10 | 2.213 | R
ES0021000016888018BN | 2022-12-05 | 11 | 2.102 | R
ES0021000016888018BN | 2022-12-05 | 12 | 1.274 | R
ES0021000016888018BN | 2022-12-05 | 13 | 1.065 | R
ES0021000016888018BN | 2022-12-05 | 14 | 1.044 | R
ES0021000016888018BN | 2022-12-05 | 15 | 1.059 | R
ES0021000016888018BN | 2022-12-05 | 16 | 1.348 | R
ES0021000016888018BN | 2022-12-05 | 17 | 1.283 | R
ES0021000016888018BN | 2022-12-05 | 18 | 1.522 | R | 9.471 | 19.508 | 42.75%
ES0021000016888018BN | 2022-12-05 | 19 | 1.861 | R
ES0021000016888018BN | 2022-12-05 | 20 | 1.727 | R
ES0021000016888018BN | 2022-12-05 | 21 | 1.613 | R
ES0021000016888018BN | 2022-12-05 | 22 | 1.721 | R
ES0021000016888018BN | 2022-12-05 | 23 | 2.354 | R
ES0021000016888018BN | 2022-12-05 | 24 | 2.428 | R | 19.88 |  | 45.637
ES0021000016888018BN | 2022-12-06 | 1 | 2.43 | R
ES0021000016888018BN | 2022-12-06 | 2 | 2.484 | R
ES0021000016888018BN | 2022-12-06 | 3 | 1.988 | R
ES0021000016888018BN | 2022-12-06 | 4 | 2.023 | R
ES0021000016888018BN | 2022-12-06 | 5 | 1.81 | R
ES0021000016888018BN | 2022-12-06 | 6 | 2.03 | R
ES0021000016888018BN | 2022-12-06 | 7 | 1.939 | R | 14.704
ES0021000016888018BN | 2022-12-06 | 8 | 1.99 | R
ES0021000016888018BN | 2022-12-06 | 9 | 1.957 | R
ES0021000016888018BN | 2022-12-06 | 10 | 1.816 | R
ES0021000016888018BN | 2022-12-06 | 11 | 1.762 | R
ES0021000016888018BN | 2022-12-06 | 12 | 1.259 | R
ES0021000016888018BN | 2022-12-06 | 13 | 0.844 | R
ES0021000016888018BN | 2022-12-06 | 14 | 0.926 | R
ES0021000016888018BN | 2022-12-06 | 15 | 1.091 | R
ES0021000016888018BN | 2022-12-06 | 16 | 1.806 | R
ES0021000016888018BN | 2022-12-06 | 17 | 1.11 | R
ES0021000016888018BN | 2022-12-06 | 18 | 1.221 | R | 8.88 | 17.239 | 41.81%
ES0021000016888018BN | 2022-12-06 | 19 | 1.457 | R
ES0021000016888018BN | 2022-12-06 | 20 | 1.385 | R
ES0021000016888018BN | 2022-12-06 | 21 | 1.47 | R
ES0021000016888018BN | 2022-12-06 | 22 | 1.516 | R
ES0021000016888018BN | 2022-12-06 | 23 | 2.479 | R
ES0021000016888018BN | 2022-12-06 | 24 | 2.434 | R | 17.643 |  | 41.227
ES0021000016888018BN | 2022-12-07 | 1 | 2.474 | R
ES0021000016888018BN | 2022-12-07 | 2 | 2.162 | R
ES0021000016888018BN | 2022-12-07 | 3 | 1.921 | R
ES0021000016888018BN | 2022-12-07 | 4 | 1.749 | R
ES0021000016888018BN | 2022-12-07 | 5 | 1.779 | R
ES0021000016888018BN | 2022-12-07 | 6 | 2.065 | R
ES0021000016888018BN | 2022-12-07 | 7 | 1.915 | R | 14.065
ES0021000016888018BN | 2022-12-07 | 8 | 1.973 | R
ES0021000016888018BN | 2022-12-07 | 9 | 2.144 | R
ES0021000016888018BN | 2022-12-07 | 10 | 1.805 | R
ES0021000016888018BN | 2022-12-07 | 11 | 1.861 | R
ES0021000016888018BN | 2022-12-07 | 12 | 1.067 | R
ES0021000016888018BN | 2022-12-07 | 13 | 0.903 | R
ES0021000016888018BN | 2022-12-07 | 14 | 0.93 | R
ES0021000016888018BN | 2022-12-07 | 15 | 0.872 | R
ES0021000016888018BN | 2022-12-07 | 16 | 0.736 | R
ES0021000016888018BN | 2022-12-07 | 17 | 1.053 | R
ES0021000016888018BN | 2022-12-07 | 18 | 1.295 | R | 7.708 | 15.823 | 40.66%
ES0021000016888018BN | 2022-12-07 | 19 | 1.184 | R
ES0021000016888018BN | 2022-12-07 | 20 | 1.133 | R
ES0021000016888018BN | 2022-12-07 | 21 | 1.317 | R
ES0021000016888018BN | 2022-12-07 | 22 | 1.885 | R
ES0021000016888018BN | 2022-12-07 | 23 | 2.24 | R
ES0021000016888018BN | 2022-12-07 | 24 | 2.449 | R | 17.139 |  | 38.912
ES0021000016888018BN | 2022-12-08 | 1 | 2.258 | R
ES0021000016888018BN | 2022-12-08 | 2 | 2.1 | R
ES0021000016888018BN | 2022-12-08 | 3 | 1.782 | R
ES0021000016888018BN | 2022-12-08 | 4 | 1.761 | R
ES0021000016888018BN | 2022-12-08 | 5 | 1.866 | R
ES0021000016888018BN | 2022-12-08 | 6 | 2.122 | R
ES0021000016888018BN | 2022-12-08 | 7 | 2.224 | R | 14.113
ES0021000016888018BN | 2022-12-08 | 8 | 3.293 | R
ES0021000016888018BN | 2022-12-08 | 9 | 2.332 | R
ES0021000016888018BN | 2022-12-08 | 10 | 1.789 | R
ES0021000016888018BN | 2022-12-08 | 11 | 3.023 | R
ES0021000016888018BN | 2022-12-08 | 12 | 2.083 | R
ES0021000016888018BN | 2022-12-08 | 13 | 0.851 | R
ES0021000016888018BN | 2022-12-08 | 14 | 0.912 | R
ES0021000016888018BN | 2022-12-08 | 15 | 0.871 | R
ES0021000016888018BN | 2022-12-08 | 16 | 0.896 | R
ES0021000016888018BN | 2022-12-08 | 17 | 1.142 | R
ES0021000016888018BN | 2022-12-08 | 18 | 1.303 | R | 9.446 | 20.163 | 44.75%
ES0021000016888018BN | 2022-12-08 | 19 | 1.668 | R
ES0021000016888018BN | 2022-12-08 | 20 | 1.731 | R
ES0021000016888018BN | 2022-12-08 | 21 | 1.805 | R
ES0021000016888018BN | 2022-12-08 | 22 | 1.551 | R
ES0021000016888018BN | 2022-12-08 | 23 | 2.926 | R
ES0021000016888018BN | 2022-12-08 | 24 | 2.767 | R | 21.497 |  | 45.056
ES0021000016888018BN | 2022-12-09 | 1 | 3.425 | R
ES0021000016888018BN | 2022-12-09 | 2 | 2.565 | R
ES0021000016888018BN | 2022-12-09 | 3 | 1.673 | R
ES0021000016888018BN | 2022-12-09 | 4 | 1.491 | R
ES0021000016888018BN | 2022-12-09 | 5 | 1.728 | R
ES0021000016888018BN | 2022-12-09 | 6 | 2.036 | R
ES0021000016888018BN | 2022-12-09 | 7 | 1.771 | R | 14.689
ES0021000016888018BN | 2022-12-09 | 8 | 3.1 | R
ES0021000016888018BN | 2022-12-09 | 9 | 2.497 | R
ES0021000016888018BN | 2022-12-09 | 10 | 2.185 | R
ES0021000016888018BN | 2022-12-09 | 11 | 1.93 | R
ES0021000016888018BN | 2022-12-09 | 12 | 1.018 | R
ES0021000016888018BN | 2022-12-09 | 13 | 2.651 | R
ES0021000016888018BN | 2022-12-09 | 14 | 1.044 | R
ES0021000016888018BN | 2022-12-09 | 15 | 0.797 | R
ES0021000016888018BN | 2022-12-09 | 16 | 0.864 | R
ES0021000016888018BN | 2022-12-09 | 17 | 0.899 | R
ES0021000016888018BN | 2022-12-09 | 18 | 1.099 | R | 9.201 | 19.177 | 45.29%
ES0021000016888018BN | 2022-12-09 | 19 | 1.093 | R
ES0021000016888018BN | 2022-12-09 | 20 | 1.121 | R
ES0021000016888018BN | 2022-12-09 | 21 | 1.18 | R
ES0021000016888018BN | 2022-12-09 | 22 | 1.325 | R
ES0021000016888018BN | 2022-12-09 | 23 | 2.21 | R
ES0021000016888018BN | 2022-12-09 | 24 | 2.641 | R | 18.453 |  | 42.343
ES0021000016888018BN | 2022-12-10 | 1 | 2.282 | R
ES0021000016888018BN | 2022-12-10 | 2 | 1.849 | R
ES0021000016888018BN | 2022-12-10 | 3 | 1.808 | R
ES0021000016888018BN | 2022-12-10 | 4 | 2.132 | R
ES0021000016888018BN | 2022-12-10 | 5 | 1.855 | R
ES0021000016888018BN | 2022-12-10 | 6 | 1.768 | R
ES0021000016888018BN | 2022-12-10 | 7 | 2.855 | R | 14.549
ES0021000016888018BN | 2022-12-10 | 8 | 2.483 | R
ES0021000016888018BN | 2022-12-10 | 9 | 2.331 | R
ES0021000016888018BN | 2022-12-10 | 10 | 3.335 | R
ES0021000016888018BN | 2022-12-10 | 11 | 2.19 | R
ES0021000016888018BN | 2022-12-10 | 12 | 1.122 | R
ES0021000016888018BN | 2022-12-10 | 13 | 1.964 | R
ES0021000016888018BN | 2022-12-10 | 14 | 1.214 | R
ES0021000016888018BN | 2022-12-10 | 15 | 1.347 | R
ES0021000016888018BN | 2022-12-10 | 16 | 1.169 | R
ES0021000016888018BN | 2022-12-10 | 17 | 1.392 | R
ES0021000016888018BN | 2022-12-10 | 18 | 1.594 | R | 9.936 | 21.712 | 45.97%
ES0021000016888018BN | 2022-12-10 | 19 | 1.571 | R
ES0021000016888018BN | 2022-12-10 | 20 | 1.856 | R
ES0021000016888018BN | 2022-12-10 | 21 | 2.221 | R
ES0021000016888018BN | 2022-12-10 | 22 | 1.741 | R
ES0021000016888018BN | 2022-12-10 | 23 | 2.584 | R
ES0021000016888018BN | 2022-12-10 | 24 | 2.563 | R | 22.741 |  | 47.226
ES0021000016888018BN | 2022-12-11 | 1 | 2.636 | R
ES0021000016888018BN | 2022-12-11 | 2 | 2.267 | R
ES0021000016888018BN | 2022-12-11 | 3 | 2.315 | R
ES0021000016888018BN | 2022-12-11 | 4 | 2.595 | R
ES0021000016888018BN | 2022-12-11 | 5 | 2.088 | R
ES0021000016888018BN | 2022-12-11 | 6 | 2.315 | R
ES0021000016888018BN | 2022-12-11 | 7 | 1.974 | R | 16.19
ES0021000016888018BN | 2022-12-11 | 8 | 2.344 | R
ES0021000016888018BN | 2022-12-11 | 9 | 2.316 | R
ES0021000016888018BN | 2022-12-11 | 10 | 2.979 | R
ES0021000016888018BN | 2022-12-11 | 11 | 2.985 | R
ES0021000016888018BN | 2022-12-11 | 12 | 1.496 | R
ES0021000016888018BN | 2022-12-11 | 13 | 1.351 | R
ES0021000016888018BN | 2022-12-11 | 14 | 1.889 | R
ES0021000016888018BN | 2022-12-11 | 15 | 1.294 | R
ES0021000016888018BN | 2022-12-11 | 16 | 1.427 | R
ES0021000016888018BN | 2022-12-11 | 17 | 1.844 | R
ES0021000016888018BN | 2022-12-11 | 18 | 1.609 | R | 11.114 | 23.681 | 47.7%
ES0021000016888018BN | 2022-12-11 | 19 | 2.147 | R
ES0021000016888018BN | 2022-12-11 | 20 | 1.602 | R
ES0021000016888018BN | 2022-12-11 | 21 | 1.721 | R
ES0021000016888018BN | 2022-12-11 | 22 | 1.584 | R
ES0021000016888018BN | 2022-12-11 | 23 | 2.304 | R
ES0021000016888018BN | 2022-12-11 | 24 | 2.564 | R | 22.342 |  | 49.646
ES0021000016888018BN | 2022-12-12 | 1 | 2.545 | R
ES0021000016888018BN | 2022-12-12 | 2 | 2.444 | R
ES0021000016888018BN | 2022-12-12 | 3 | 2.45 | R
ES0021000016888018BN | 2022-12-12 | 4 | 2.383 | R
ES0021000016888018BN | 2022-12-12 | 5 | 1.933 | R
ES0021000016888018BN | 2022-12-12 | 6 | 2.166 | R
ES0021000016888018BN | 2022-12-12 | 7 | 2.734 | R | 16.655
ES0021000016888018BN | 2022-12-12 | 8 | 2.363 | R
ES0021000016888018BN | 2022-12-12 | 9 | 2.199 | R
ES0021000016888018BN | 2022-12-12 | 10 | 1.929 | R
ES0021000016888018BN | 2022-12-12 | 11 | 2.171 | R
ES0021000016888018BN | 2022-12-12 | 12 | 1.38 | R
ES0021000016888018BN | 2022-12-12 | 13 | 1.183 | R
ES0021000016888018BN | 2022-12-12 | 14 | 1.974 | R
ES0021000016888018BN | 2022-12-12 | 15 | 2.327 | R
ES0021000016888018BN | 2022-12-12 | 16 | 2.025 | R
ES0021000016888018BN | 2022-12-12 | 17 | 2.022 | R
ES0021000016888018BN | 2022-12-12 | 18 | 1.517 | R | 12.91 | 22.698 | 46.37%
ES0021000016888018BN | 2022-12-12 | 19 | 1.608 | R
ES0021000016888018BN | 2022-12-12 | 20 | 1.548 | R
ES0021000016888018BN | 2022-12-12 | 21 | 1.565 | R
ES0021000016888018BN | 2022-12-12 | 22 | 1.603 | R
ES0021000016888018BN | 2022-12-12 | 23 | 2.34 | R
ES0021000016888018BN | 2022-12-12 | 24 | 2.537 | R | 19.381 |  | 48.946
ES0021000016888018BN | 2022-12-13 | 1 | 2.424 | R
ES0021000016888018BN | 2022-12-13 | 2 | 2.052 | R
ES0021000016888018BN | 2022-12-13 | 3 | 1.867 | R
ES0021000016888018BN | 2022-12-13 | 4 | 1.839 | R
ES0021000016888018BN | 2022-12-13 | 5 | 2.073 | R
ES0021000016888018BN | 2022-12-13 | 6 | 1.935 | R
ES0021000016888018BN | 2022-12-13 | 7 | 2.644 | R | 14.834
ES0021000016888018BN | 2022-12-13 | 8 | 2.218 | R
ES0021000016888018BN | 2022-12-13 | 9 | 2.22 | R
ES0021000016888018BN | 2022-12-13 | 10 | 1.922 | R
ES0021000016888018BN | 2022-12-13 | 11 | 2.038 | R
ES0021000016888018BN | 2022-12-13 | 12 | 1.131 | R
ES0021000016888018BN | 2022-12-13 | 13 | 1.061 | R
ES0021000016888018BN | 2022-12-13 | 14 | 1.215 | R
ES0021000016888018BN | 2022-12-13 | 15 | 1.374 | R
ES0021000016888018BN | 2022-12-13 | 16 | 1.417 | R
ES0021000016888018BN | 2022-12-13 | 17 | 1.429 | R
ES0021000016888018BN | 2022-12-13 | 18 | 1.567 | R | 9.873 | 19.449 | 44.4%
ES0021000016888018BN | 2022-12-13 | 19 | 1.857 | R
ES0021000016888018BN | 2022-12-13 | 20 | 1.634 | R
ES0021000016888018BN | 2022-12-13 | 21 | 1.486 | R
ES0021000016888018BN | 2022-12-13 | 22 | 1.61 | R
ES0021000016888018BN | 2022-12-13 | 23 | 2.297 | R
ES0021000016888018BN | 2022-12-13 | 24 | 2.493 | R | 19.096 |  | 43.803
ES0021000016888018BN | 2022-12-14 | 1 | 2.546 | R
ES0021000016888018BN | 2022-12-14 | 2 | 2.183 | R
ES0021000016888018BN | 2022-12-14 | 3 | 1.856 | R
ES0021000016888018BN | 2022-12-14 | 4 | 1.733 | R
ES0021000016888018BN | 2022-12-14 | 5 | 1.685 | R
ES0021000016888018BN | 2022-12-14 | 6 | 1.948 | R
ES0021000016888018BN | 2022-12-14 | 7 | 2.63 | R | 14.581
ES0021000016888018BN | 2022-12-14 | 8 | 2.4 | R
ES0021000016888018BN | 2022-12-14 | 9 | 2.189 | R
ES0021000016888018BN | 2022-12-14 | 10 | 1.796 | R
ES0021000016888018BN | 2022-12-14 | 11 | 2.05 | R
ES0021000016888018BN | 2022-12-14 | 12 | 1.049 | R
ES0021000016888018BN | 2022-12-14 | 13 | 0.928 | R
ES0021000016888018BN | 2022-12-14 | 14 | 0.818 | R
ES0021000016888018BN | 2022-12-14 | 15 | 1.071 | R
ES0021000016888018BN | 2022-12-14 | 16 | 0.957 | R
ES0021000016888018BN | 2022-12-14 | 17 | 1.263 | R
ES0021000016888018BN | 2022-12-14 | 18 | 1.138 | R | 8.698 | 17.138 | 42.33%
ES0021000016888018BN | 2022-12-14 | 19 | 1.479 | R
ES0021000016888018BN | 2022-12-14 | 20 | 1.255 | R
ES0021000016888018BN | 2022-12-14 | 21 | 1.263 | R
ES0021000016888018BN | 2022-12-14 | 22 | 1.242 | R
ES0021000016888018BN | 2022-12-14 | 23 | 2.521 | R
ES0021000016888018BN | 2022-12-14 | 24 | 2.486 | R | 17.207 |  | 40.486
ES0021000016888018BN | 2022-12-15 | 1 | 2.221 | R
ES0021000016888018BN | 2022-12-15 | 2 | 2.022 | R
ES0021000016888018BN | 2022-12-15 | 3 | 1.856 | R
ES0021000016888018BN | 2022-12-15 | 4 | 1.596 | R
ES0021000016888018BN | 2022-12-15 | 5 | 1.625 | R
ES0021000016888018BN | 2022-12-15 | 6 | 1.691 | R
ES0021000016888018BN | 2022-12-15 | 7 | 2.433 | R | 13.444
ES0021000016888018BN | 2022-12-15 | 8 | 2.154 | R
ES0021000016888018BN | 2022-12-15 | 9 | 2.106 | R
ES0021000016888018BN | 2022-12-15 | 10 | 1.727 | R
ES0021000016888018BN | 2022-12-15 | 11 | 1.592 | R
ES0021000016888018BN | 2022-12-15 | 12 | 1.036 | R
ES0021000016888018BN | 2022-12-15 | 13 | 0.974 | R
ES0021000016888018BN | 2022-12-15 | 14 | 0.762 | R
ES0021000016888018BN | 2022-12-15 | 15 | 0.921 | R
ES0021000016888018BN | 2022-12-15 | 16 | 0.89 | R
ES0021000016888018BN | 2022-12-15 | 17 | 0.91 | R
ES0021000016888018BN | 2022-12-15 | 18 | 0.853 | R | 7.743 | 14.834 | 39.34%
ES0021000016888018BN | 2022-12-15 | 19 | 0.909 | R
ES0021000016888018BN | 2022-12-15 | 20 | 1.019 | R
ES0021000016888018BN | 2022-12-15 | 21 | 1.608 | R
ES0021000016888018BN | 2022-12-15 | 22 | 2.13 | R
ES0021000016888018BN | 2022-12-15 | 23 | 2.192 | R
ES0021000016888018BN | 2022-12-15 | 24 | 2.478 | R | 16.518 |  | 37.705
ES0021000016888018BN | 2022-12-16 | 1 | 2.204 | R
ES0021000016888018BN | 2022-12-16 | 2 | 1.754 | R
ES0021000016888018BN | 2022-12-16 | 3 | 1.592 | R
ES0021000016888018BN | 2022-12-16 | 4 | 1.629 | R
ES0021000016888018BN | 2022-12-16 | 5 | 2.074 | R
ES0021000016888018BN | 2022-12-16 | 6 | 1.815 | R
ES0021000016888018BN | 2022-12-16 | 7 | 2.151 | R | 13.219
ES0021000016888018BN | 2022-12-16 | 8 | 2.235 | R
ES0021000016888018BN | 2022-12-16 | 9 | 1.857 | R
ES0021000016888018BN | 2022-12-16 | 10 | 1.863 | R
ES0021000016888018BN | 2022-12-16 | 11 | 1.812 | R
ES0021000016888018BN | 2022-12-16 | 12 | 0.894 | R
ES0021000016888018BN | 2022-12-16 | 13 | 0.719 | R
ES0021000016888018BN | 2022-12-16 | 14 | 0.814 | R
ES0021000016888018BN | 2022-12-16 | 15 | 0.881 | R
ES0021000016888018BN | 2022-12-16 | 16 | 0.845 | R
ES0021000016888018BN | 2022-12-16 | 17 | 0.969 | R
ES0021000016888018BN | 2022-12-16 | 18 | 0.876 | R | 7.601 | 14.928 | 40.4%
ES0021000016888018BN | 2022-12-16 | 19 | 1.163 | R
ES0021000016888018BN | 2022-12-16 | 20 | 1.053 | R
ES0021000016888018BN | 2022-12-16 | 21 | 1.403 | R
ES0021000016888018BN | 2022-12-16 | 22 | 1.363 | R
ES0021000016888018BN | 2022-12-16 | 23 | 2.464 | R
ES0021000016888018BN | 2022-12-16 | 24 | 2.517 | R | 16.127 |  | 36.947
ES0021000016888018BN | 2022-12-17 | 1 | 2.505 | R
ES0021000016888018BN | 2022-12-17 | 2 | 2.54 | R
ES0021000016888018BN | 2022-12-17 | 3 | 2.036 | R
ES0021000016888018BN | 2022-12-17 | 4 | 1.836 | R
ES0021000016888018BN | 2022-12-17 | 5 | 2.164 | R
ES0021000016888018BN | 2022-12-17 | 6 | 1.923 | R
ES0021000016888018BN | 2022-12-17 | 7 | 2.646 | R | 15.65
ES0021000016888018BN | 2022-12-17 | 8 | 2.955 | R
ES0021000016888018BN | 2022-12-17 | 9 | 3.109 | R
ES0021000016888018BN | 2022-12-17 | 10 | 2.329 | R
ES0021000016888018BN | 2022-12-17 | 11 | 2.516 | R
ES0021000016888018BN | 2022-12-17 | 12 | 1.036 | R
ES0021000016888018BN | 2022-12-17 | 13 | 1.033 | R
ES0021000016888018BN | 2022-12-17 | 14 | 1.105 | R
ES0021000016888018BN | 2022-12-17 | 15 | 0.962 | R
ES0021000016888018BN | 2022-12-17 | 16 | 1.061 | R
ES0021000016888018BN | 2022-12-17 | 17 | 1.176 | R
ES0021000016888018BN | 2022-12-17 | 18 | 0.97 | R | 10.368 | 19.545 | 44.36%
ES0021000016888018BN | 2022-12-17 | 19 | 1.293 | R
ES0021000016888018BN | 2022-12-17 | 20 | 1.283 | R
ES0021000016888018BN | 2022-12-17 | 21 | 1.414 | R
ES0021000016888018BN | 2022-12-17 | 22 | 1.478 | R
ES0021000016888018BN | 2022-12-17 | 23 | 2.231 | R
ES0021000016888018BN | 2022-12-17 | 24 | 2.454 | R | 18.037 |  | 44.055
ES0021000016888018BN | 2022-12-18 | 1 | 2.289 | R
ES0021000016888018BN | 2022-12-18 | 2 | 2.209 | R
ES0021000016888018BN | 2022-12-18 | 3 | 1.924 | R
ES0021000016888018BN | 2022-12-18 | 4 | 2.135 | R
ES0021000016888018BN | 2022-12-18 | 5 | 2.144 | R
ES0021000016888018BN | 2022-12-18 | 6 | 1.979 | R
ES0021000016888018BN | 2022-12-18 | 7 | 2.208 | R | 14.888
ES0021000016888018BN | 2022-12-18 | 8 | 1.849 | R
ES0021000016888018BN | 2022-12-18 | 9 | 2.139 | R
ES0021000016888018BN | 2022-12-18 | 10 | 2.432 | R
ES0021000016888018BN | 2022-12-18 | 11 | 2.167 | R
ES0021000016888018BN | 2022-12-18 | 12 | 1.335 | R
ES0021000016888018BN | 2022-12-18 | 13 | 1.012 | R
ES0021000016888018BN | 2022-12-18 | 14 | 2.077 | R
ES0021000016888018BN | 2022-12-18 | 15 | 0.977 | R
ES0021000016888018BN | 2022-12-18 | 16 | 1.102 | R
ES0021000016888018BN | 2022-12-18 | 17 | 1.043 | R
ES0021000016888018BN | 2022-12-18 | 18 | 1.192 | R | 9.187 | 18.713 | 43.7%
ES0021000016888018BN | 2022-12-18 | 19 | 1.388 | R
ES0021000016888018BN | 2022-12-18 | 20 | 1.318 | R
ES0021000016888018BN | 2022-12-18 | 21 | 1.304 | R
ES0021000016888018BN | 2022-12-18 | 22 | 1.627 | R
ES0021000016888018BN | 2022-12-18 | 23 | 2.442 | R
ES0021000016888018BN | 2022-12-18 | 24 | 2.532 | R | 18.749 |  | 42.824
ES0021000016888018BN | 2022-12-19 | 1 | 2.227 | R
ES0021000016888018BN | 2022-12-19 | 2 | 1.951 | R
ES0021000016888018BN | 2022-12-19 | 3 | 1.975 | R
ES0021000016888018BN | 2022-12-19 | 4 | 2.159 | R
ES0021000016888018BN | 2022-12-19 | 5 | 2.047 | R
ES0021000016888018BN | 2022-12-19 | 6 | 1.866 | R
ES0021000016888018BN | 2022-12-19 | 7 | 2.963 | R | 15.188
ES0021000016888018BN | 2022-12-19 | 8 | 2.53 | R
ES0021000016888018BN | 2022-12-19 | 9 | 1.976 | R
ES0021000016888018BN | 2022-12-19 | 10 | 1.626 | R
ES0021000016888018BN | 2022-12-19 | 11 | 1.67 | R
ES0021000016888018BN | 2022-12-19 | 12 | 1.05 | R
ES0021000016888018BN | 2022-12-19 | 13 | 0.91 | R
ES0021000016888018BN | 2022-12-19 | 14 | 0.893 | R
ES0021000016888018BN | 2022-12-19 | 15 | 0.697 | R
ES0021000016888018BN | 2022-12-19 | 16 | 1.031 | R
ES0021000016888018BN | 2022-12-19 | 17 | 1.062 | R
ES0021000016888018BN | 2022-12-19 | 18 | 1.023 | R | 8.189 | 15.63 | 39.54%
ES0021000016888018BN | 2022-12-19 | 19 | 1.162 | R
ES0021000016888018BN | 2022-12-19 | 20 | 1.216 | R
ES0021000016888018BN | 2022-12-19 | 21 | 1.275 | R
ES0021000016888018BN | 2022-12-19 | 22 | 1.461 | R
ES0021000016888018BN | 2022-12-19 | 23 | 2.291 | R
ES0021000016888018BN | 2022-12-19 | 24 | 2.47 | R | 16.154 |  | 39.531
ES0021000016888018BN | 2022-12-20 | 1 | 2.187 | R
ES0021000016888018BN | 2022-12-20 | 2 | 1.873 | R
ES0021000016888018BN | 2022-12-20 | 3 | 1.858 | R
ES0021000016888018BN | 2022-12-20 | 4 | 2.321 | R
ES0021000016888018BN | 2022-12-20 | 5 | 2.113 | R
ES0021000016888018BN | 2022-12-20 | 6 | 1.71 | R
ES0021000016888018BN | 2022-12-20 | 7 | 1.953 | R | 14.015
ES0021000016888018BN | 2022-12-20 | 8 | 2.944 | R
ES0021000016888018BN | 2022-12-20 | 9 | 1.917 | R
ES0021000016888018BN | 2022-12-20 | 10 | 1.727 | R
ES0021000016888018BN | 2022-12-20 | 11 | 1.929 | R
ES0021000016888018BN | 2022-12-20 | 12 | 0.974 | R
ES0021000016888018BN | 2022-12-20 | 13 | 0.863 | R
ES0021000016888018BN | 2022-12-20 | 14 | 0.806 | R
ES0021000016888018BN | 2022-12-20 | 15 | 0.704 | R
ES0021000016888018BN | 2022-12-20 | 16 | 1.08 | R
ES0021000016888018BN | 2022-12-20 | 17 | 0.873 | R
ES0021000016888018BN | 2022-12-20 | 18 | 1.253 | R | 8.324 | 16.16 | 41.43%
ES0021000016888018BN | 2022-12-20 | 19 | 1.09 | R
ES0021000016888018BN | 2022-12-20 | 20 | 1.266 | R
ES0021000016888018BN | 2022-12-20 | 21 | 1.212 | R
ES0021000016888018BN | 2022-12-20 | 22 | 1.351 | R
ES0021000016888018BN | 2022-12-20 | 23 | 2.535 | R
ES0021000016888018BN | 2022-12-20 | 24 | 2.465 | R | 16.665 |  | 39.004
ES0021000016888018BN | 2022-12-21 | 1 | 2.446 | R
ES0021000016888018BN | 2022-12-21 | 2 | 1.849 | R
ES0021000016888018BN | 2022-12-21 | 3 | 1.816 | R
ES0021000016888018BN | 2022-12-21 | 4 | 2.266 | R
ES0021000016888018BN | 2022-12-21 | 5 | 1.829 | R
ES0021000016888018BN | 2022-12-21 | 6 | 1.896 | R
ES0021000016888018BN | 2022-12-21 | 7 | 2.396 | R | 14.498
ES0021000016888018BN | 2022-12-21 | 8 | 2.121 | R
ES0021000016888018BN | 2022-12-21 | 9 | 1.957 | R
ES0021000016888018BN | 2022-12-21 | 10 | 1.949 | R
ES0021000016888018BN | 2022-12-21 | 11 | 1.704 | R
ES0021000016888018BN | 2022-12-21 | 12 | 1.079 | R
ES0021000016888018BN | 2022-12-21 | 13 | 0.911 | R
ES0021000016888018BN | 2022-12-21 | 14 | 0.896 | R
ES0021000016888018BN | 2022-12-21 | 15 | 0.719 | R
ES0021000016888018BN | 2022-12-21 | 16 | 0.886 | R
ES0021000016888018BN | 2022-12-21 | 17 | 0.953 | R
ES0021000016888018BN | 2022-12-21 | 18 | 1.224 | R | 7.532 | 15.503 | 40.52%
ES0021000016888018BN | 2022-12-21 | 19 | 1.104 | R
ES0021000016888018BN | 2022-12-21 | 20 | 1.012 | R
ES0021000016888018BN | 2022-12-21 | 21 | 1.162 | R
ES0021000016888018BN | 2022-12-21 | 22 | 1.407 | R
ES0021000016888018BN | 2022-12-21 | 23 | 2.453 | R
ES0021000016888018BN | 2022-12-21 | 24 | 2.223 | R | 16.228 |  | 38.258
ES0021000016888018BN | 2022-12-22 | 1 | 2.179 | R
ES0021000016888018BN | 2022-12-22 | 2 | 2.017 | R
ES0021000016888018BN | 2022-12-22 | 3 | 2.055 | R
ES0021000016888018BN | 2022-12-22 | 4 | 1.902 | R
ES0021000016888018BN | 2022-12-22 | 5 | 1.771 | R
ES0021000016888018BN | 2022-12-22 | 6 | 1.992 | R
ES0021000016888018BN | 2022-12-22 | 7 | 2.752 | R | 14.668
ES0021000016888018BN | 2022-12-22 | 8 | 1.951 | R
ES0021000016888018BN | 2022-12-22 | 9 | 1.945 | R
ES0021000016888018BN | 2022-12-22 | 10 | 1.706 | R
ES0021000016888018BN | 2022-12-22 | 11 | 1.654 | R
ES0021000016888018BN | 2022-12-22 | 12 | 1.342 | R
ES0021000016888018BN | 2022-12-22 | 13 | 0.916 | R
ES0021000016888018BN | 2022-12-22 | 14 | 0.874 | R
ES0021000016888018BN | 2022-12-22 | 15 | 0.911 | R
ES0021000016888018BN | 2022-12-22 | 16 | 0.728 | R
ES0021000016888018BN | 2022-12-22 | 17 | 0.849 | R
ES0021000016888018BN | 2022-12-22 | 18 | 0.991 | R | 7.258 | 15.057 | 40%
ES0021000016888018BN | 2022-12-22 | 19 | 1.19 | R
ES0021000016888018BN | 2022-12-22 | 20 | 1.14 | R
ES0021000016888018BN | 2022-12-22 | 21 | 1.073 | R
ES0021000016888018BN | 2022-12-22 | 22 | 1.127 | R
ES0021000016888018BN | 2022-12-22 | 23 | 2.282 | R
ES0021000016888018BN | 2022-12-22 | 24 | 2.294 | R | 15.715 |  | 37.641
ES0021000016888018BN | 2022-12-23 | 1 | 1.859 | R
ES0021000016888018BN | 2022-12-23 | 2 | 1.86 | R
ES0021000016888018BN | 2022-12-23 | 3 | 2.058 | R
ES0021000016888018BN | 2022-12-23 | 4 | 1.81 | R
ES0021000016888018BN | 2022-12-23 | 5 | 1.619 | R
ES0021000016888018BN | 2022-12-23 | 6 | 1.97 | R
ES0021000016888018BN | 2022-12-23 | 7 | 2.326 | R | 13.502
ES0021000016888018BN | 2022-12-23 | 8 | 1.938 | R
ES0021000016888018BN | 2022-12-23 | 9 | 1.553 | R
ES0021000016888018BN | 2022-12-23 | 10 | 1.881 | R
ES0021000016888018BN | 2022-12-23 | 11 | 1.833 | R
ES0021000016888018BN | 2022-12-23 | 12 | 0.997 | R
ES0021000016888018BN | 2022-12-23 | 13 | 0.977 | R
ES0021000016888018BN | 2022-12-23 | 14 | 0.809 | R
ES0021000016888018BN | 2022-12-23 | 15 | 1.148 | R
ES0021000016888018BN | 2022-12-23 | 16 | 0.946 | R
ES0021000016888018BN | 2022-12-23 | 17 | 1.099 | R
ES0021000016888018BN | 2022-12-23 | 18 | 0.992 | R | 7.493 | 15.391 | 41.25%
ES0021000016888018BN | 2022-12-23 | 19 | 1.218 | R
ES0021000016888018BN | 2022-12-23 | 20 | 1.155 | R
ES0021000016888018BN | 2022-12-23 | 21 | 1.159 | R
ES0021000016888018BN | 2022-12-23 | 22 | 1.377 | R
ES0021000016888018BN | 2022-12-23 | 23 | 2.263 | R
ES0021000016888018BN | 2022-12-23 | 24 | 2.467 | R | 16.319 |  | 37.314
ES0021000016888018BN | 2022-12-24 | 1 | 2.26 | R
ES0021000016888018BN | 2022-12-24 | 2 | 2.222 | R
ES0021000016888018BN | 2022-12-24 | 3 | 1.792 | R
ES0021000016888018BN | 2022-12-24 | 4 | 1.984 | R
ES0021000016888018BN | 2022-12-24 | 5 | 1.859 | R
ES0021000016888018BN | 2022-12-24 | 6 | 1.887 | R
ES0021000016888018BN | 2022-12-24 | 7 | 1.743 | R | 13.747
ES0021000016888018BN | 2022-12-24 | 8 | 2.454 | R
ES0021000016888018BN | 2022-12-24 | 9 | 2.889 | R
ES0021000016888018BN | 2022-12-24 | 10 | 2.995 | R
ES0021000016888018BN | 2022-12-24 | 11 | 2.295 | R
ES0021000016888018BN | 2022-12-24 | 12 | 1.607 | R
ES0021000016888018BN | 2022-12-24 | 13 | 0.906 | R
ES0021000016888018BN | 2022-12-24 | 14 | 1.403 | R
ES0021000016888018BN | 2022-12-24 | 15 | 0.446 | R
ES0021000016888018BN | 2022-12-24 | 16 | 0.957 | R
ES0021000016888018BN | 2022-12-24 | 17 | 0.779 | R
ES0021000016888018BN | 2022-12-24 | 18 | 1.109 | R | 8.928 | 19.123 | 46.25%
ES0021000016888018BN | 2022-12-24 | 19 | 1.283 | R
ES0021000016888018BN | 2022-12-24 | 20 | 1.257 | R
ES0021000016888018BN | 2022-12-24 | 21 | 1.075 | R
ES0021000016888018BN | 2022-12-24 | 22 | 1.157 | R
ES0021000016888018BN | 2022-12-24 | 23 | 2.493 | R
ES0021000016888018BN | 2022-12-24 | 24 | 2.496 | R | 18.673 |  | 41.348
ES0021000016888018BN | 2022-12-25 | 1 | 1.856 | R
ES0021000016888018BN | 2022-12-25 | 2 | 2.338 | R
ES0021000016888018BN | 2022-12-25 | 3 | 2.088 | R
ES0021000016888018BN | 2022-12-25 | 4 | 1.872 | R
ES0021000016888018BN | 2022-12-25 | 5 | 1.751 | R
ES0021000016888018BN | 2022-12-25 | 6 | 1.76 | R
ES0021000016888018BN | 2022-12-25 | 7 | 1.749 | R | 13.414
ES0021000016888018BN | 2022-12-25 | 8 | 2.12 | R
ES0021000016888018BN | 2022-12-25 | 9 | 1.847 | R
ES0021000016888018BN | 2022-12-25 | 10 | 1.585 | R
ES0021000016888018BN | 2022-12-25 | 11 | 2.412 | R
ES0021000016888018BN | 2022-12-25 | 12 | 1.038 | R
ES0021000016888018BN | 2022-12-25 | 13 | 0.837 | R
ES0021000016888018BN | 2022-12-25 | 14 | 0.902 | R
ES0021000016888018BN | 2022-12-25 | 15 | 1.752 | R
ES0021000016888018BN | 2022-12-25 | 16 | 1.028 | R
ES0021000016888018BN | 2022-12-25 | 17 | 0.923 | R
ES0021000016888018BN | 2022-12-25 | 18 | 1.097 | R | 8.572 | 17.434 | 44.1%
ES0021000016888018BN | 2022-12-25 | 19 | 1.893 | R
ES0021000016888018BN | 2022-12-25 | 20 | 1.933 | R
ES0021000016888018BN | 2022-12-25 | 21 | 1.029 | R
ES0021000016888018BN | 2022-12-25 | 22 | 1.249 | R
ES0021000016888018BN | 2022-12-25 | 23 | 2.248 | R
ES0021000016888018BN | 2022-12-25 | 24 | 2.225 | R | 17.546 |  | 39.532
ES0021000016888018BN | 2022-12-26 | 1 | 1.837 | R
ES0021000016888018BN | 2022-12-26 | 2 | 1.756 | R
ES0021000016888018BN | 2022-12-26 | 3 | 1.794 | R
ES0021000016888018BN | 2022-12-26 | 4 | 1.574 | R
ES0021000016888018BN | 2022-12-26 | 5 | 1.789 | R
ES0021000016888018BN | 2022-12-26 | 6 | 2.187 | R
ES0021000016888018BN | 2022-12-26 | 7 | 2.02 | R | 12.957
ES0021000016888018BN | 2022-12-26 | 8 | 1.97 | R
ES0021000016888018BN | 2022-12-26 | 9 | 2.04 | R
ES0021000016888018BN | 2022-12-26 | 10 | 1.76 | R
ES0021000016888018BN | 2022-12-26 | 11 | 1.762 | R
ES0021000016888018BN | 2022-12-26 | 12 | 0.906 | R
ES0021000016888018BN | 2022-12-26 | 13 | 0.684 | R
ES0021000016888018BN | 2022-12-26 | 14 | 0.678 | R
ES0021000016888018BN | 2022-12-26 | 15 | 0.703 | R
ES0021000016888018BN | 2022-12-26 | 16 | 0.838 | R
ES0021000016888018BN | 2022-12-26 | 17 | 0.778 | R
ES0021000016888018BN | 2022-12-26 | 18 | 1.053 | R | 7.007 | 14.264 | 40.29%
ES0021000016888018BN | 2022-12-26 | 19 | 1.092 | R
ES0021000016888018BN | 2022-12-26 | 20 | 1.138 | R
ES0021000016888018BN | 2022-12-26 | 21 | 1.191 | R
ES0021000016888018BN | 2022-12-26 | 22 | 1.09 | R
ES0021000016888018BN | 2022-12-26 | 23 | 2.518 | R
ES0021000016888018BN | 2022-12-26 | 24 | 2.245 | R | 15.439 |  | 35.403
ES0021000016888018BN | 2022-12-27 | 1 | 2.195 | R
ES0021000016888018BN | 2022-12-27 | 2 | 2.206 | R
ES0021000016888018BN | 2022-12-27 | 3 | 1.965 | R
ES0021000016888018BN | 2022-12-27 | 4 | 1.708 | R
ES0021000016888018BN | 2022-12-27 | 5 | 1.401 | R
ES0021000016888018BN | 2022-12-27 | 6 | 1.96 | R
ES0021000016888018BN | 2022-12-27 | 7 | 2.035 | R | 13.47
ES0021000016888018BN | 2022-12-27 | 8 | 2.694 | R
ES0021000016888018BN | 2022-12-27 | 9 | 2.558 | R
ES0021000016888018BN | 2022-12-27 | 10 | 1.839 | R
ES0021000016888018BN | 2022-12-27 | 11 | 1.794 | R
ES0021000016888018BN | 2022-12-27 | 12 | 0.886 | R
ES0021000016888018BN | 2022-12-27 | 13 | 0.837 | R
ES0021000016888018BN | 2022-12-27 | 14 | 0.776 | R
ES0021000016888018BN | 2022-12-27 | 15 | 0.748 | R
ES0021000016888018BN | 2022-12-27 | 16 | 0.796 | R
ES0021000016888018BN | 2022-12-27 | 17 | 0.897 | R
ES0021000016888018BN | 2022-12-27 | 18 | 1.163 | R | 8.469 | 16.188 | 42.35%
ES0021000016888018BN | 2022-12-27 | 19 | 1.2 | R
ES0021000016888018BN | 2022-12-27 | 20 | 1.248 | R
ES0021000016888018BN | 2022-12-27 | 21 | 1.063 | R
ES0021000016888018BN | 2022-12-27 | 22 | 1.314 | R
ES0021000016888018BN | 2022-12-27 | 23 | 2.446 | R
ES0021000016888018BN | 2022-12-27 | 24 | 2.495 | R | 16.285 |  | 38.224
ES0021000016888018BN | 2022-12-28 | 1 | 2.253 | R
ES0021000016888018BN | 2022-12-28 | 2 | 2.595 | R
ES0021000016888018BN | 2022-12-28 | 3 | 1.671 | R
ES0021000016888018BN | 2022-12-28 | 4 | 1.975 | R
ES0021000016888018BN | 2022-12-28 | 5 | 1.812 | R
ES0021000016888018BN | 2022-12-28 | 6 | 2.037 | R
ES0021000016888018BN | 2022-12-28 | 7 | 1.998 | R | 14.341
ES0021000016888018BN | 2022-12-28 | 8 | 2.341 | R
ES0021000016888018BN | 2022-12-28 | 9 | 2.919 | R
ES0021000016888018BN | 2022-12-28 | 10 | 2.726 | R
ES0021000016888018BN | 2022-12-28 | 11 | 1.943 | R
ES0021000016888018BN | 2022-12-28 | 12 | 0.988 | R
ES0021000016888018BN | 2022-12-28 | 13 | 0.848 | R
ES0021000016888018BN | 2022-12-28 | 14 | 0.912 | R
ES0021000016888018BN | 2022-12-28 | 15 | 0.893 | R
ES0021000016888018BN | 2022-12-28 | 16 | 0.847 | R
ES0021000016888018BN | 2022-12-28 | 17 | 0.988 | R
ES0021000016888018BN | 2022-12-28 | 18 | 1.146 | R | 8.9 | 17.777 | 43.91%
ES0021000016888018BN | 2022-12-28 | 19 | 1.226 | R
ES0021000016888018BN | 2022-12-28 | 20 | 1.261 | R
ES0021000016888018BN | 2022-12-28 | 21 | 1.199 | R
ES0021000016888018BN | 2022-12-28 | 22 | 1.382 | R
ES0021000016888018BN | 2022-12-28 | 23 | 2.309 | R
ES0021000016888018BN | 2022-12-28 | 24 | 2.213 | R | 17.241 |  | 40.482
ES0021000016888018BN | 2022-12-29 | 1 | 2.188 | R
ES0021000016888018BN | 2022-12-29 | 2 | 1.82 | R
ES0021000016888018BN | 2022-12-29 | 3 | 2.287 | R
ES0021000016888018BN | 2022-12-29 | 4 | 2.02 | R
ES0021000016888018BN | 2022-12-29 | 5 | 1.707 | R
ES0021000016888018BN | 2022-12-29 | 6 | 1.484 | R
ES0021000016888018BN | 2022-12-29 | 7 | 1.711 | R | 13.217
ES0021000016888018BN | 2022-12-29 | 8 | 2.031 | R
ES0021000016888018BN | 2022-12-29 | 9 | 2.548 | R
ES0021000016888018BN | 2022-12-29 | 10 | 2.062 | R
ES0021000016888018BN | 2022-12-29 | 11 | 1.938 | R
ES0021000016888018BN | 2022-12-29 | 12 | 0.933 | R
ES0021000016888018BN | 2022-12-29 | 13 | 0.863 | R
ES0021000016888018BN | 2022-12-29 | 14 | 0.741 | R
ES0021000016888018BN | 2022-12-29 | 15 | 1.141 | R
ES0021000016888018BN | 2022-12-29 | 16 | 0.888 | R
ES0021000016888018BN | 2022-12-29 | 17 | 0.915 | R
ES0021000016888018BN | 2022-12-29 | 18 | 1.236 | R | 8.264 | 16.828 | 42.34%
ES0021000016888018BN | 2022-12-29 | 19 | 1.532 | R
ES0021000016888018BN | 2022-12-29 | 20 | 1.506 | R
ES0021000016888018BN | 2022-12-29 | 21 | 1.746 | R
ES0021000016888018BN | 2022-12-29 | 22 | 1.565 | R
ES0021000016888018BN | 2022-12-29 | 23 | 2.433 | R
ES0021000016888018BN | 2022-12-29 | 24 | 2.452 | R | 18.266 |  | 39.747
ES0021000016888018BN | 2022-12-30 | 1 | 2.497 | R
ES0021000016888018BN | 2022-12-30 | 2 | 1.839 | R
ES0021000016888018BN | 2022-12-30 | 3 | 1.65 | R
ES0021000016888018BN | 2022-12-30 | 4 | 1.698 | R
ES0021000016888018BN | 2022-12-30 | 5 | 1.479 | R
ES0021000016888018BN | 2022-12-30 | 6 | 1.58 | R
ES0021000016888018BN | 2022-12-30 | 7 | 1.605 | R | 12.348
ES0021000016888018BN | 2022-12-30 | 8 | 2.465 | R
ES0021000016888018BN | 2022-12-30 | 9 | 1.704 | R
ES0021000016888018BN | 2022-12-30 | 10 | 1.577 | R
ES0021000016888018BN | 2022-12-30 | 11 | 1.687 | R
ES0021000016888018BN | 2022-12-30 | 12 | 0.92 | R
ES0021000016888018BN | 2022-12-30 | 13 | 0.725 | R
ES0021000016888018BN | 2022-12-30 | 14 | 0.786 | R
ES0021000016888018BN | 2022-12-30 | 15 | 0.687 | R
ES0021000016888018BN | 2022-12-30 | 16 | 0.822 | R
ES0021000016888018BN | 2022-12-30 | 17 | 0.834 | R
ES0021000016888018BN | 2022-12-30 | 18 | 0.776 | R | 7.298 | 13.777 | 40.39%
ES0021000016888018BN | 2022-12-30 | 19 | 0.794 | R
ES0021000016888018BN | 2022-12-30 | 20 | 0.783 | R
ES0021000016888018BN | 2022-12-30 | 21 | 1.016 | R
ES0021000016888018BN | 2022-12-30 | 22 | 1.261 | R
ES0021000016888018BN | 2022-12-30 | 23 | 2.225 | R
ES0021000016888018BN | 2022-12-30 | 24 | 2.697 | R | 14.461 |  | 34.107
ES0021000016888018BN | 2022-12-31 | 1 | 3.668 | R
ES0021000016888018BN | 2022-12-31 | 2 | 2.942 | R
ES0021000016888018BN | 2022-12-31 | 3 | 3.244 | R
ES0021000016888018BN | 2022-12-31 | 4 | 3.262 | R
ES0021000016888018BN | 2022-12-31 | 5 | 2.732 | R
ES0021000016888018BN | 2022-12-31 | 6 | 3.224 | R
ES0021000016888018BN | 2022-12-31 | 7 | 3.942 | R | 23.014
ES0021000016888018BN | 2022-12-31 | 8 | 4.532 | R
ES0021000016888018BN | 2022-12-31 | 9 | 4.776 | R
ES0021000016888018BN | 2022-12-31 | 10 | 4.09 | R
ES0021000016888018BN | 2022-12-31 | 11 | 3.606 | R
ES0021000016888018BN | 2022-12-31 | 12 | 3.2 | R
ES0021000016888018BN | 2022-12-31 | 13 | 0.972 | R
ES0021000016888018BN | 2022-12-31 | 14 | 1.614 | R
ES0021000016888018BN | 2022-12-31 | 15 | 2.016 | R
ES0021000016888018BN | 2022-12-31 | 16 | 1.34 | R
ES0021000016888018BN | 2022-12-31 | 17 | 1.474 | R
ES0021000016888018BN | 2022-12-31 | 18 | 1.608 | R | 15.752 | 31.202 | 44.52%
ES0021000016888018BN | 2022-12-31 | 19 | 1.974 | R
ES0021000016888018BN | 2022-12-31 | 20 | 1.888 | R
ES0021000016888018BN | 2022-12-31 | 21 | 2.176 | R
ES0021000016888018BN | 2022-12-31 | 22 | 2.44 | R
ES0021000016888018BN | 2022-12-31 | 23 | 4.478 | R
ES0021000016888018BN | 2022-12-31 | 24 | 4.882 | R | 31.314 | 569.234 | 70.08 | 1318.417 | 43.18%
|  |  | 19171.343 |  | 19171.343 | 8714.578 |  | 19171.343
[7 empty] | COMPROBACION | 19171.343

## ANÁLISIS DEL PRÉSTAMO
ANALISIS DEL PRESTAMO
| PRÉSTAMO |  |  |  |  | 22174.6119 | €
| TIPO DE INTERÉS |  |  |  |  | 6 | %
| PLAZO |  |  |  |  | 3 | años
| PAGO MENSUAL DE INTERESES |  |  |  |  | 674.5947 | €
| INTERÉS MENSUAL |  |  |  |  | 0.5 | %
| MES | CAPITAL | CUOTA | INTERESES | CAPITAL |  | AÑO | CAPITAL | CUOTA | INTERESES | CAPITAL | MENSULAIDAD | INTERÉS PAGADO | CAPITAL AMORTIZADO
|  | PENDIENTE |  |  | AMORTIZADO |  |  | PENDIENTE |  |  | AMORTIZADO |  | ACUMULADO | ACUMULADO
| 1 | 22174.6119 | 674.5947 | 110.8731 | 563.7216 |  | 1 | 22174.6119 | 8095.1359 | 1141.313 | 6953.8229 | 1 | 110.8731 | 563.7216
| 2 | 21610.8903 | 674.5947 | 108.0545 | 566.5402 |  | 2 | 15220.789 | 8095.1359 | 712.4164 | 7382.7195 | 2 | 218.9275 | 1130.2618
| 3 | 21044.3501 | 674.5947 | 105.2218 | 569.3729 |  | 3 | 7838.0695 | 8095.1359 | 257.0664 | 7838.0695 | 3 | 324.1493 | 1699.6347
| 4 | 20474.9772 | 674.5947 | 102.3749 | 572.2198 |  | 0 | 0 | 0 | 0 | 0 | 4 | 426.5241 | 2271.8545
| 5 | 19902.7574 | 674.5947 | 99.5138 | 575.0809 |  | 0 | 0 | 0 | 0 | 0 | 5 | 526.0379 | 2846.9353
| 6 | 19327.6766 | 674.5947 | 96.6384 | 577.9563 |  | 0 | 0 | 0 | 0 | 0 | 6 | 622.6763 | 3424.8916
| 7 | 18749.7203 | 674.5947 | 93.7486 | 580.8461 |  | 0 | 0 | 0 | 0 | 0 | 7 | 716.4249 | 4005.7377
| 8 | 18168.8742 | 674.5947 | 90.8444 | 583.7503 |  | 0 | 0 | 0 | 0 | 0 | 8 | 807.2693 | 4589.488
| 9 | 17585.124 | 674.5947 | 87.9256 | 586.669 |  | 0 | 0 | 0 | 0 | 0 | 9 | 895.1949 | 5176.157
| 10 | 16998.4549 | 674.5947 | 84.9923 | 589.6024 |  | 0 | 0 | 0 | 0 | 0 | 10 | 980.1872 | 5765.7594
| 11 | 16408.8525 | 674.5947 | 82.0443 | 592.5504 |  | 0 | 0 | 0 | 0 | 0 | 11 | 1062.2314 | 6358.3098
| 12 | 15816.3021 | 674.5947 | 79.0815 | 595.5131 |  | 0 | 0 | 0 | 0 | 0 | 12 | 1141.313 | 6953.8229
| 13 | 15220.789 | 674.5947 | 76.1039 | 598.4907 |  | 0 | 0 | 0 | 0 | 0 | 13 | 1217.4169 | 7552.3136
| 14 | 14622.2983 | 674.5947 | 73.1115 | 601.4832 |  | 0 | 0 | 0 | 0 | 0 | 14 | 1290.5284 | 8153.7968
| 15 | 14020.8151 | 674.5947 | 70.1041 | 604.4906 |  | 0 | 0 | 0 | 0 | 0 | 15 | 1360.6325 | 8758.2874
| 16 | 13416.3245 | 674.5947 | 67.0816 | 607.513 |  | 0 | 0 | 0 | 0 | 0 | 16 | 1427.7141 | 9365.8004
| 17 | 12808.8115 | 674.5947 | 64.0441 | 610.5506 |  | 0 | 0 | 0 | 0 | 0 | 17 | 1491.7582 | 9976.351
| 18 | 12198.2609 | 674.5947 | 60.9913 | 613.6034 |  | 0 | 0 | 0 | 0 | 0 | 18 | 1552.7495 | 10589.9544
| 19 | 11584.6576 | 674.5947 | 57.9233 | 616.6714 |  | 0 | 0 | 0 | 0 | 0 | 19 | 1610.6727 | 11206.6257
| 20 | 10967.9862 | 674.5947 | 54.8399 | 619.7547 |  | 0 | 0 | 0 | 0 | 0 | 20 | 1665.5127 | 11826.3805
| 21 | 10348.2315 | 674.5947 | 51.7412 | 622.8535 |  | 0 | 0 | 0 | 0 | 0 | 21 | 1717.2538 | 12449.234
| 22 | 9725.378 | 674.5947 | 48.6269 | 625.9678 |  | 0 | 0 | 0 | 0 | 0 | 22 | 1765.8807 | 13075.2017
| 23 | 9099.4102 | 674.5947 | 45.4971 | 629.0976 |  | 0 | 0 | 0 | 0 | 0 | 23 | 1811.3778 | 13704.2993
| 24 | 8470.3126 | 674.5947 | 42.3516 | 632.2431 |  | 0 | 0 | 0 | 0 | 0 | 24 | 1853.7293 | 14336.5424
| 25 | 7838.0695 | 674.5947 | 39.1903 | 635.4043 |  | 0 | 0 | 0 | 0 | 0 | 25 | 1892.9197 | 14971.9467
| 26 | 7202.6652 | 674.5947 | 36.0133 | 638.5813 |  | 0 | 0 | 0 | 0 | 0 | 26 | 1928.933 | 15610.5281
| 27 | 6564.0838 | 674.5947 | 32.8204 | 641.7742 |  | 0 | 0 | 0 | 0 | 0 | 27 | 1961.7534 | 16252.3023
| 28 | 5922.3096 | 674.5947 | 29.6115 | 644.9831 |  | 0 | 0 | 0 | 0 | 0 | 28 | 1991.365 | 16897.2854
| 29 | 5277.3265 | 674.5947 | 26.3866 | 648.208 |  | 0 | 0 | 0 | 0 | 0 | 29 | 2017.7516 | 17545.4934
| 30 | 4629.1185 | 674.5947 | 23.1456 | 651.4491 |  | 0 | 0 | 0 | 0 | 0 | 30 | 2040.8972 | 18196.9425
| 31 | 3977.6694 | 674.5947 | 19.8883 | 654.7063 |  | 0 | 0 | 0 | 0 | 0 | 31 | 2060.7855 | 18851.6488
| 32 | 3322.9631 | 674.5947 | 16.6148 | 657.9798 |  | 0 | 0 | 0 | 0 | 0 | 32 | 2077.4004 | 19509.6287
| 33 | 2664.9833 | 674.5947 | 13.3249 | 661.2697 |  | 0 | 0 | 0 | 0 | 0 | 33 | 2090.7253 | 20170.8984
| 34 | 2003.7135 | 674.5947 | 10.0186 | 664.5761 |  | 0 | 0 | 0 | 0 | 0 | 34 | 2100.7438 | 20835.4745
| 35 | 1339.1374 | 674.5947 | 6.6957 | 667.899 |  | 0 | 0 | 0 | 0 | 0 | 35 | 2107.4395 | 21503.3735
| 36 | 671.2385 | 674.5947 | 3.3562 | 671.2385 |  | 0 | 0 | 0 | 0 | 0 | 36 | 2110.7957 | 22174.6119
| 0 | 0 | 0 | 0 | 0 |  | 0 | 0 | 0 | 0 | 0 | 0 | 0 | 0
| 0 | 0 | 0 | 0 | 0 |  | 0 | 0 | 0 | 0 | 0 | 0 | 0 | 0
| 0 | 0 | 0 | 0 | 0 |  | 0 | 0 | 0 | 0 | 0 | 0 | 0 | 0
| 0 | 0 | 0 | 0 | 0 |  | 0 | 0 | 0 | 0 | 0 | 0 | 0 | 0
| 0 | 0 | 0 | 0 | 0 |  | 0 | 0 | 0 | 0 | 0 | 0 | 0 | 0
| 0 | 0 | 0 | 0 | 0 |  | 0 | 0 | 0 | 0 | 0 | 0 | 0 | 0
| 0 | 0 | 0 | 0 | 0 |  | 0 | 0 | 0 | 0 | 0 | 0 | 0 | 0
| 0 | 0 | 0 | 0 | 0 |  | 0 | 0 | 0 | 0 | 0 | 0 | 0 | 0
| 0 | 0 | 0 | 0 | 0 |  | 0 | 0 | 0 | 0 | 0 | 0 | 0 | 0
| 0 | 0 | 0 | 0 | 0 |  | 0 | 0 | 0 | 0 | 0 | 0 | 0 | 0
| 0 | 0 | 0 | 0 | 0 |  | 0 | 0 | 0 | 0 | 0 | 0 | 0 | 0
| 0 | 0 | 0 | 0 | 0 |  | 0 | 0 | 0 | 0 | 0 | 0 | 0 | 0
| 0 | 0 | 0 | 0 | 0 |  | 0 | 0 | 0 | 0 | 0 | 0 | 0 | 0
| 0 | 0 | 0 | 0 | 0 |  | 0 | 0 | 0 | 0 | 0 | 0 | 0 | 0
| 0 | 0 | 0 | 0 | 0 |  | 0 | 0 | 0 | 0 | 0 | 0 | 0 | 0
| 0 | 0 | 0 | 0 | 0 | [6 empty] | 0 | 0 | 0
| 0 | 0 | 0 | 0 | 0 | [6 empty] | 0 | 0 | 0
| 0 | 0 | 0 | 0 | 0 | [6 empty] | 0 | 0 | 0
| 0 | 0 | 0 | 0 | 0 | [6 empty] | 0 | 0 | 0
| 0 | 0 | 0 | 0 | 0 | [6 empty] | 0 | 0 | 0
| 0 | 0 | 0 | 0 | 0 | [6 empty] | 0 | 0 | 0
| 0 | 0 | 0 | 0 | 0 | [6 empty] | 0 | 0 | 0
| 0 | 0 | 0 | 0 | 0 | [6 empty] | 0 | 0 | 0
| 0 | 0 | 0 | 0 | 0 | [6 empty] | 0 | 0 | 0
| 0 | 0 | 0 | 0 | 0 | [6 empty] | 0 | 0 | 0
| 0 | 0 | 0 | 0 | 0 | [6 empty] | 0 | 0 | 0
| 0 | 0 | 0 | 0 | 0 | [6 empty] | 0 | 0 | 0
| 0 | 0 | 0 | 0 | 0 | [6 empty] | 0 | 0 | 0
| 0 | 0 | 0 | 0 | 0 | [6 empty] | 0 | 0 | 0
| 0 | 0 | 0 | 0 | 0 | [6 empty] | 0 | 0 | 0
| 0 | 0 | 0 | 0 | 0 | [6 empty] | 0 | 0 | 0
| 0 | 0 | 0 | 0 | 0 | [6 empty] | 0 | 0 | 0
| 0 | 0 | 0 | 0 | 0 | [6 empty] | 0 | 0 | 0
| 0 | 0 | 0 | 0 | 0 | [6 empty] | 0 | 0 | 0
| 0 | 0 | 0 | 0 | 0 | [6 empty] | 0 | 0 | 0
| 0 | 0 | 0 | 0 | 0 | [6 empty] | 0 | 0 | 0
| 0 | 0 | 0 | 0 | 0 | [6 empty] | 0 | 0 | 0
| 0 | 0 | 0 | 0 | 0 | [6 empty] | 0 | 0 | 0
| 0 | 0 | 0 | 0 | 0 | [6 empty] | 0 | 0 | 0
| 0 | 0 | 0 | 0 | 0 | [6 empty] | 0 | 0 | 0
| 0 | 0 | 0 | 0 | 0 | [6 empty] | 0 | 0 | 0
| 0 | 0 | 0 | 0 | 0 | [6 empty] | 0 | 0 | 0
| 0 | 0 | 0 | 0 | 0 | [6 empty] | 0 | 0 | 0
| 0 | 0 | 0 | 0 | 0 | [6 empty] | 0 | 0 | 0
| 0 | 0 | 0 | 0 | 0 | [6 empty] | 0 | 0 | 0
| 0 | 0 | 0 | 0 | 0 | [6 empty] | 0 | 0 | 0
| 0 | 0 | 0 | 0 | 0 | [6 empty] | 0 | 0 | 0
| 0 | 0 | 0 | 0 | 0 | [6 empty] | 0 | 0 | 0
| 0 | 0 | 0 | 0 | 0 | [6 empty] | 0 | 0 | 0
| 0 | 0 | 0 | 0 | 0 | [6 empty] | 0 | 0 | 0
| 0 | 0 | 0 | 0 | 0 | [6 empty] | 0 | 0 | 0
| 0 | 0 | 0 | 0 | 0 | [6 empty] | 0 | 0 | 0
| 0 | 0 | 0 | 0 | 0 | [6 empty] | 0 | 0 | 0
| 0 | 0 | 0 | 0 | 0 | [6 empty] | 0 | 0 | 0
| 0 | 0 | 0 | 0 | 0 | [6 empty] | 0 | 0 | 0
| 0 | 0 | 0 | 0 | 0 | [6 empty] | 0 | 0 | 0
| 0 | 0 | 0 | 0 | 0 | [6 empty] | 0 | 0 | 0
| 0 | 0 | 0 | 0 | 0 | [6 empty] | 0 | 0 | 0
| 0 | 0 | 0 | 0 | 0 | [6 empty] | 0 | 0 | 0
| 0 | 0 | 0 | 0 | 0 | [6 empty] | 0 | 0 | 0
| 0 | 0 | 0 | 0 | 0 | [6 empty] | 0 | 0 | 0
| 0 | 0 | 0 | 0 | 0 | [6 empty] | 0 | 0 | 0
| 0 | 0 | 0 | 0 | 0 | [6 empty] | 0 | 0 | 0
| 0 | 0 | 0 | 0 | 0 | [6 empty] | 0 | 0 | 0
| 0 | 0 | 0 | 0 | 0 | [6 empty] | 0 | 0 | 0
| 0 | 0 | 0 | 0 | 0 | [6 empty] | 0 | 0 | 0
| 0 | 0 | 0 | 0 | 0 | [6 empty] | 0 | 0 | 0
| 0 | 0 | 0 | 0 | 0 | [6 empty] | 0 | 0 | 0
| 0 | 0 | 0 | 0 | 0 | [6 empty] | 0 | 0 | 0
| 0 | 0 | 0 | 0 | 0 | [6 empty] | 0 | 0 | 0
| 0 | 0 | 0 | 0 | 0 | [6 empty] | 0 | 0 | 0
| 0 | 0 | 0 | 0 | 0 | [6 empty] | 0 | 0 | 0
| 0 | 0 | 0 | 0 | 0 | [6 empty] | 0 | 0 | 0
| 0 | 0 | 0 | 0 | 0 | [6 empty] | 0 | 0 | 0
| 0 | 0 | 0 | 0 | 0 | [6 empty] | 0 | 0 | 0
| 0 | 0 | 0 | 0 | 0 | [6 empty] | 0 | 0 | 0
| 0 | 0 | 0 | 0 | 0 | [6 empty] | 0 | 0 | 0
| 0 | 0 | 0 | 0 | 0 | [6 empty] | 0 | 0 | 0
| 0 | 0 | 0 | 0 | 0 | [6 empty] | 0 | 0 | 0
| 0 | 0 | 0 | 0 | 0 | [6 empty] | 0 | 0 | 0
| 0 | 0 | 0 | 0 | 0 | [6 empty] | 0 | 0 | 0
| 0 | 0 | 0 | 0 | 0 | [6 empty] | 0 | 0 | 0
| 0 | 0 | 0 | 0 | 0 | [6 empty] | 0 | 0 | 0
| 0 | 0 | 0 | 0 | 0 | [6 empty] | 0 | 0 | 0
| 0 | 0 | 0 | 0 | 0 | [6 empty] | 0 | 0 | 0
| 0 | 0 | 0 | 0 | 0 | [6 empty] | 0 | 0 | 0
| 0 | 0 | 0 | 0 | 0 | [6 empty] | 0 | 0 | 0
| 0 | 0 | 0 | 0 | 0 | [6 empty] | 0 | 0 | 0
| 0 | 0 | 0 | 0 | 0 | [6 empty] | 0 | 0 | 0
| 0 | 0 | 0 | 0 | 0 | [6 empty] | 0 | 0 | 0
| 0 | 0 | 0 | 0 | 0 | [6 empty] | 0 | 0 | 0
| 0 | 0 | 0 | 0 | 0 | [6 empty] | 0 | 0 | 0
| 0 | 0 | 0 | 0 | 0 | [6 empty] | 0 | 0 | 0
| 0 | 0 | 0 | 0 | 0 | [6 empty] | 0 | 0 | 0
| 0 | 0 | 0 | 0 | 0 | [6 empty] | 0 | 0 | 0
| 0 | 0 | 0 | 0 | 0 | [6 empty] | 0 | 0 | 0
| 0 | 0 | 0 | 0 | 0 | [6 empty] | 0 | 0 | 0
| 0 | 0 | 0 | 0 | 0 | [6 empty] | 0 | 0 | 0
| 0 | 0 | 0 | 0 | 0 | [6 empty] | 0 | 0 | 0
| 0 | 0 | 0 | 0 | 0 | [6 empty] | 0 | 0 | 0
| 0 | 0 | 0 | 0 | 0 | [6 empty] | 0 | 0 | 0
| 0 | 0 | 0 | 0 | 0 | [6 empty] | 0 | 0 | 0
| 0 | 0 | 0 | 0 | 0 | [6 empty] | 0 | 0 | 0
| 0 | 0 | 0 | 0 | 0 | [6 empty] | 0 | 0 | 0
| 0 | 0 | 0 | 0 | 0 | [6 empty] | 0 | 0 | 0
| 0 | 0 | 0 | 0 | 0 | [6 empty] | 0 | 0 | 0
| 0 | 0 | 0 | 0 | 0 | [6 empty] | 0 | 0 | 0
| 0 | 0 | 0 | 0 | 0 | [6 empty] | 0 | 0 | 0
| 0 | 0 | 0 | 0 | 0 | [6 empty] | 0 | 0 | 0
| 0 | 0 | 0 | 0 | 0 | [6 empty] | 0 | 0 | 0
| 0 | 0 | 0 | 0 | 0 | [6 empty] | 0 | 0 | 0
| 0 | 0 | 0 | 0 | 0 | [6 empty] | 0 | 0 | 0
| 0 | 0 | 0 | 0 | 0 | [6 empty] | 0 | 0 | 0
| 0 | 0 | 0 | 0 | 0 | [6 empty] | 0 | 0 | 0
| 0 | 0 | 0 | 0 | 0 | [6 empty] | 0 | 0 | 0
| 0 | 0 | 0 | 0 | 0 | [6 empty] | 0 | 0 | 0
| 0 | 0 | 0 | 0 | 0 | [6 empty] | 0 | 0 | 0
| 0 | 0 | 0 | 0 | 0 | [6 empty] | 0 | 0 | 0
| 0 | 0 | 0 | 0 | 0 | [6 empty] | 0 | 0 | 0
| 0 | 0 | 0 | 0 | 0 | [6 empty] | 0 | 0 | 0
| 0 | 0 | 0 | 0 | 0 | [6 empty] | 0 | 0 | 0
| 0 | 0 | 0 | 0 | 0 | [6 empty] | 0 | 0 | 0
| 0 | 0 | 0 | 0 | 0 | [6 empty] | 0 | 0 | 0
| 0 | 0 | 0 | 0 | 0 | [6 empty] | 0 | 0 | 0
| 0 | 0 | 0 | 0 | 0 | [6 empty] | 0 | 0 | 0
| 0 | 0 | 0 | 0 | 0 | [6 empty] | 0 | 0 | 0
| 0 | 0 | 0 | 0 | 0 | [6 empty] | 0 | 0 | 0
| 0 | 0 | 0 | 0 | 0 | [6 empty] | 0 | 0 | 0
| 0 | 0 | 0 | 0 | 0 | [6 empty] | 0 | 0 | 0
| 0 | 0 | 0 | 0 | 0 | [6 empty] | 0 | 0 | 0
| 0 | 0 | 0 | 0 | 0 | [6 empty] | 0 | 0 | 0
| 0 | 0 | 0 | 0 | 0 | [6 empty] | 0 | 0 | 0
| 0 | 0 | 0 | 0 | 0 | [6 empty] | 0 | 0 | 0
| 0 | 0 | 0 | 0 | 0 | [6 empty] | 0 | 0 | 0
| 0 | 0 | 0 | 0 | 0 | [6 empty] | 0 | 0 | 0
| 0 | 0 | 0 | 0 | 0 | [6 empty] | 0 | 0 | 0
| 0 | 0 | 0 | 0 | 0 | [6 empty] | 0 | 0 | 0
| 0 | 0 | 0 | 0 | 0 | [6 empty] | 0 | 0 | 0
| 0 | 0 | 0 | 0 | 0 | [6 empty] | 0 | 0 | 0
| 0 | 0 | 0 | 0 | 0 | [6 empty] | 0 | 0 | 0
| 0 | 0 | 0 | 0 | 0 | [6 empty] | 0 | 0 | 0
| 0 | 0 | 0 | 0 | 0 | [6 empty] | 0 | 0 | 0
| 0 | 0 | 0 | 0 | 0 | [6 empty] | 0 | 0 | 0
| 0 | 0 | 0 | 0 | 0 | [6 empty] | 0 | 0 | 0
| 0 | 0 | 0 | 0 | 0 | [6 empty] | 0 | 0 | 0
| 0 | 0 | 0 | 0 | 0 | [6 empty] | 0 | 0 | 0
| 0 | 0 | 0 | 0 | 0 | [6 empty] | 0 | 0 | 0
| 0 | 0 | 0 | 0 | 0 | [6 empty] | 0 | 0 | 0
| 0 | 0 | 0 | 0 | 0 | [6 empty] | 0 | 0 | 0
| 0 | 0 | 0 | 0 | 0 | [6 empty] | 0 | 0 | 0
| 0 | 0 | 0 | 0 | 0 | [6 empty] | 0 | 0 | 0
| 0 | 0 | 0 | 0 | 0 | [6 empty] | 0 | 0 | 0
| 0 | 0 | 0 | 0 | 0 | [6 empty] | 0 | 0 | 0
| 0 | 0 | 0 | 0 | 0 | [6 empty] | 0 | 0 | 0
| 0 | 0 | 0 | 0 | 0 | [6 empty] | 0 | 0 | 0
| 0 | 0 | 0 | 0 | 0 | [6 empty] | 0 | 0 | 0
| 0 | 0 | 0 | 0 | 0 | [6 empty] | 0 | 0 | 0
| 0 | 0 | 0 | 0 | 0 | [6 empty] | 0 | 0 | 0
| 0 | 0 | 0 | 0 | 0 | [6 empty] | 0 | 0 | 0
| 0 | 0 | 0 | 0 | 0 | [6 empty] | 0 | 0 | 0
| 0 | 0 | 0 | 0 | 0 | [6 empty] | 0 | 0 | 0
| 0 | 0 | 0 | 0 | 0 | [6 empty] | 0 | 0 | 0
| 0 | 0 | 0 | 0 | 0 | [6 empty] | 0 | 0 | 0
| 0 | 0 | 0 | 0 | 0 | [6 empty] | 0 | 0 | 0
| 0 | 0 | 0 | 0 | 0 | [6 empty] | 0 | 0 | 0
| 0 | 0 | 0 | 0 | 0 | [6 empty] | 0 | 0 | 0
| 0 | 0 | 0 | 0 | 0 | [6 empty] | 0 | 0 | 0
| 0 | 0 | 0 | 0 | 0 | [6 empty] | 0 | 0 | 0
| 0 | 0 | 0 | 0 | 0 | [6 empty] | 0 | 0 | 0
| 0 | 0 | 0 | 0 | 0 | [6 empty] | 0 | 0 | 0
| 0 | 0 | 0 | 0 | 0 | [6 empty] | 0 | 0 | 0
| 0 | 0 | 0 | 0 | 0 | [6 empty] | 0 | 0 | 0
| 0 | 0 | 0 | 0 | 0 | [6 empty] | 0 | 0 | 0
| 0 | 0 | 0 | 0 | 0 | [6 empty] | 0 | 0 | 0
| 0 | 0 | 0 | 0 | 0 | [6 empty] | 0 | 0 | 0
| 0 | 0 | 0 | 0 | 0 | [6 empty] | 0 | 0 | 0
| 0 | 0 | 0 | 0 | 0 | [6 empty] | 0 | 0 | 0
| 0 | 0 | 0 | 0 | 0 | [6 empty] | 0 | 0 | 0
| 0 | 0 | 0 | 0 | 0 | [6 empty] | 0 | 0 | 0
| 0 | 0 | 0 | 0 | 0 | [6 empty] | 0 | 0 | 0
| 0 | 0 | 0 | 0 | 0 | [6 empty] | 0 | 0 | 0
| 0 | 0 | 0 | 0 | 0 | [6 empty] | 0 | 0 | 0
| 0 | 0 | 0 | 0 | 0 | [6 empty] | 0 | 0 | 0
| 0 | 0 | 0 | 0 | 0 | [6 empty] | 0 | 0 | 0
| 0 | 0 | 0 | 0 | 0 | [6 empty] | 0 | 0 | 0
| 0 | 0 | 0 | 0 | 0 | [6 empty] | 0 | 0 | 0
| 0 | 0 | 0 | 0 | 0 | [6 empty] | 0 | 0 | 0
| 0 | 0 | 0 | 0 | 0 | [6 empty] | 0 | 0 | 0
| 0 | 0 | 0 | 0 | 0 | [6 empty] | 0 | 0 | 0
| 0 | 0 | 0 | 0 | 0 | [6 empty] | 0 | 0 | 0
| 0 | 0 | 0 | 0 | 0 | [6 empty] | 0 | 0 | 0
| 0 | 0 | 0 | 0 | 0 | [6 empty] | 0 | 0 | 0
| 0 | 0 | 0 | 0 | 0 | [6 empty] | 0 | 0 | 0
| 0 | 0 | 0 | 0 | 0 | [6 empty] | 0 | 0 | 0
| 0 | 0 | 0 | 0 | 0 | [6 empty] | 0 | 0 | 0
| 0 | 0 | 0 | 0 | 0 | [6 empty] | 0 | 0 | 0
| 0 | 0 | 0 | 0 | 0 | [6 empty] | 0 | 0 | 0
| 0 | 0 | 0 | 0 | 0 | [6 empty] | 0 | 0 | 0
| 0 | 0 | 0 | 0 | 0 | [6 empty] | 0 | 0 | 0
| 0 | 0 | 0 | 0 | 0 | [6 empty] | 0 | 0 | 0
| 0 | 0 | 0 | 0 | 0 | [6 empty] | 0 | 0 | 0
| 0 | 0 | 0 | 0 | 0 | [6 empty] | 0 | 0 | 0
| 0 | 0 | 0 | 0 | 0 | [6 empty] | 0 | 0 | 0
| 0 | 0 | 0 | 0 | 0 | [6 empty] | 0 | 0 | 0
| 0 | 0 | 0 | 0 | 0 | [6 empty] | 0 | 0 | 0
| 0 | 0 | 0 | 0 | 0 | [6 empty] | 0 | 0 | 0
| 0 | 0 | 0 | 0 | 0 | [6 empty] | 0 | 0 | 0
| 0 | 0 | 0 | 0 | 0 | [6 empty] | 0 | 0 | 0
| 0 | 0 | 0 | 0 | 0 | [6 empty] | 0 | 0 | 0
| 0 | 0 | 0 | 0 | 0 | [6 empty] | 0 | 0 | 0
| 0 | 0 | 0 | 0 | 0 | [6 empty] | 0 | 0 | 0
| 0 | 0 | 0 | 0 | 0 | [6 empty] | 0 | 0 | 0
| 0 | 0 | 0 | 0 | 0 | [6 empty] | 0 | 0 | 0
| 0 | 0 | 0 | 0 | 0 | [6 empty] | 0 | 0 | 0
| 0 | 0 | 0 | 0 | 0 | [6 empty] | 0 | 0 | 0
| 0 | 0 | 0 | 0 | 0 | [6 empty] | 0 | 0 | 0
| 0 | 0 | 0 | 0 | 0 | [6 empty] | 0 | 0 | 0
| 0 | 0 | 0 | 0 | 0 | [6 empty] | 0 | 0 | 0
| 0 | 0 | 0 | 0 | 0 | [6 empty] | 0 | 0 | 0
| 0 | 0 | 0 | 0 | 0 | [6 empty] | 0 | 0 | 0
| 0 | 0 | 0 | 0 | 0 | [6 empty] | 0 | 0 | 0
| 0 | 0 | 0 | 0 | 0 | [6 empty] | 0 | 0 | 0
| 0 | 0 | 0 | 0 | 0 | [6 empty] | 0 | 0 | 0
| 0 | 0 | 0 | 0 | 0 | [6 empty] | 0 | 0 | 0
| 0 | 0 | 0 | 0 | 0 | [6 empty] | 0 | 0 | 0
| 0 | 0 | 0 | 0 | 0 | [6 empty] | 0 | 0 | 0
| 0 | 0 | 0 | 0 | 0 | [6 empty] | 0 | 0 | 0
| 0 | 0 | 0 | 0 | 0 | [6 empty] | 0 | 0 | 0
| 0 | 0 | 0 | 0 | 0 | [6 empty] | 0 | 0 | 0
| 0 | 0 | 0 | 0 | 0 | [6 empty] | 0 | 0 | 0
| 0 | 0 | 0 | 0 | 0 | [6 empty] | 0 | 0 | 0
| 0 | 0 | 0 | 0 | 0 | [6 empty] | 0 | 0 | 0
| 0 | 0 | 0 | 0 | 0 | [6 empty] | 0 | 0 | 0
| 0 | 0 | 0 | 0 | 0 | [6 empty] | 0 | 0 | 0
| 0 | 0 | 0 | 0 | 0 | [6 empty] | 0 | 0 | 0
| 0 | 0 | 0 | 0 | 0 | [6 empty] | 0 | 0 | 0
| 0 | 0 | 0 | 0 | 0 | [6 empty] | 0 | 0 | 0
| 0 | 0 | 0 | 0 | 0 | [6 empty] | 0 | 0 | 0
| 0 | 0 | 0 | 0 | 0 | [6 empty] | 0 | 0 | 0
| 0 | 0 | 0 | 0 | 0 | [6 empty] | 0 | 0 | 0
| 0 | 0 | 0 | 0 | 0 | [6 empty] | 0 | 0 | 0
| 0 | 0 | 0 | 0 | 0 | [6 empty] | 0 | 0 | 0
| 0 | 0 | 0 | 0 | 0 | [6 empty] | 0 | 0 | 0
| 0 | 0 | 0 | 0 | 0 | [6 empty] | 0 | 0 | 0
| 0 | 0 | 0 | 0 | 0 | [6 empty] | 0 | 0 | 0
| 0 | 0 | 0 | 0 | 0 | [6 empty] | 0 | 0 | 0
| 0 | 0 | 0 | 0 | 0 | [6 empty] | 0 | 0 | 0
| 0 | 0 | 0 | 0 | 0 | [6 empty] | 0 | 0 | 0
| 0 | 0 | 0 | 0 | 0 | [6 empty] | 0 | 0 | 0
| 0 | 0 | 0 | 0 | 0 | [6 empty] | 0 | 0 | 0
| 0 | 0 | 0 | 0 | 0 | [6 empty] | 0 | 0 | 0
| 0 | 0 | 0 | 0 | 0 | [6 empty] | 0 | 0 | 0
| 0 | 0 | 0 | 0 | 0 | [6 empty] | 0 | 0 | 0
| 0 | 0 | 0 | 0 | 0 | [6 empty] | 0 | 0 | 0
| 0 | 0 | 0 | 0 | 0 | [6 empty] | 0 | 0 | 0
| 0 | 0 | 0 | 0 | 0 | [6 empty] | 0 | 0 | 0
| 0 | 0 | 0 | 0 | 0 | [6 empty] | 0 | 0 | 0
| 0 | 0 | 0 | 0 | 0 | [6 empty] | 0 | 0 | 0
| 0 | 0 | 0 | 0 | 0 | [6 empty] | 0 | 0 | 0
| 0 | 0 | 0 | 0 | 0 | [6 empty] | 0 | 0 | 0
| 0 | 0 | 0 | 0 | 0 | [6 empty] | 0 | 0 | 0
| 0 | 0 | 0 | 0 | 0 | [6 empty] | 0 | 0 | 0
| 0 | 0 | 0 | 0 | 0 | [6 empty] | 0 | 0 | 0
| 0 | 0 | 0 | 0 | 0 | [6 empty] | 0 | 0 | 0
| 0 | 0 | 0 | 0 | 0 | [6 empty] | 0 | 0 | 0
| 0 | 0 | 0 | 0 | 0 | [6 empty] | 0 | 0 | 0
| 0 | 0 | 0 | 0 | 0 | [6 empty] | 0 | 0 | 0
| 0 | 0 | 0 | 0 | 0 | [6 empty] | 0 | 0 | 0
| 0 | 0 | 0 | 0 | 0 | [6 empty] | 0 | 0 | 0
| 0 | 0 | 0 | 0 | 0 | [6 empty] | 0 | 0 | 0
| 0 | 0 | 0 | 0 | 0 | [6 empty] | 0 | 0 | 0
| 0 | 0 | 0 | 0 | 0 | [6 empty] | 0 | 0 | 0
| 0 | 0 | 0 | 0 | 0 | [6 empty] | 0 | 0 | 0
| 0 | 0 | 0 | 0 | 0 | [6 empty] | 0 | 0 | 0
| 0 | 0 | 0 | 0 | 0 | [6 empty] | 0 | 0 | 0
| 0 | 0 | 0 | 0 | 0 | [6 empty] | 0 | 0 | 0
| 0 | 0 | 0 | 0 | 0 | [6 empty] | 0 | 0 | 0
| 0 | 0 | 0 | 0 | 0 | [6 empty] | 0 | 0 | 0
| 0 | 0 | 0 | 0 | 0 | [6 empty] | 0 | 0 | 0
| 0 | 0 | 0 | 0 | 0 | [6 empty] | 0 | 0 | 0
| 0 | 0 | 0 | 0 | 0 | [6 empty] | 0 | 0 | 0
| 0 | 0 | 0 | 0 | 0 | [6 empty] | 0 | 0 | 0
| 0 | 0 | 0 | 0 | 0 | [6 empty] | 0 | 0 | 0
| 0 | 0 | 0 | 0 | 0 | [6 empty] | 0 | 0 | 0
| 0 | 0 | 0 | 0 | 0 | [6 empty] | 0 | 0 | 0
| 0 | 0 | 0 | 0 | 0 | [6 empty] | 0 | 0 | 0
| 0 | 0 | 0 | 0 | 0 | [6 empty] | 0 | 0 | 0
| 0 | 0 | 0 | 0 | 0 | [6 empty] | 0 | 0 | 0
| 0 | 0 | 0 | 0 | 0 | [6 empty] | 0 | 0 | 0
| 0 | 0 | 0 | 0 | 0 | [6 empty] | 0 | 0 | 0
| 0 | 0 | 0 | 0 | 0 | [6 empty] | 0 | 0 | 0
| 0 | 0 | 0 | 0 | 0 | [6 empty] | 0 | 0 | 0
| 0 | 0 | 0 | 0 | 0 | [6 empty] | 0 | 0 | 0
| 0 | 0 | 0 | 0 | 0 | [6 empty] | 0 | 0 | 0
| 0 | 0 | 0 | 0 | 0 | [6 empty] | 0 | 0 | 0
| 0 | 0 | 0 | 0 | 0 | [6 empty] | 0 | 0 | 0
| 0 | 0 | 0 | 0 | 0 | [6 empty] | 0 | 0 | 0
| 0 | 0 | 0 | 0 | 0 | [6 empty] | 0 | 0 | 0
| 0 | 0 | 0 | 0 | 0 | [6 empty] | 0 | 0 | 0
| 0 | 0 | 0 | 0 | 0 | [6 empty] | 0 | 0 | 0
| 0 | 0 | 0 | 0 | 0 | [6 empty] | 0 | 0 | 0
| 0 | 0 | 0 | 0 | 0 | [6 empty] | 0 | 0 | 0
| 0 | 0 | 0 | 0 | 0 | [6 empty] | 0 | 0 | 0
| 0 | 0 | 0 | 0 | 0 | [6 empty] | 0 | 0 | 0
| 0 | 0 | 0 | 0 | 0 | [6 empty] | 0 | 0 | 0
| 0 | 0 | 0 | 0 | 0 | [6 empty] | 0 | 0 | 0
| 0 | 0 | 0 | 0 | 0 | [6 empty] | 0 | 0 | 0
| 0 | 0 | 0 | 0 | 0 | [6 empty] | 0 | 0 | 0
| 0 | 0 | 0 | 0 | 0 | [6 empty] | 0 | 0 | 0
| 0 | 0 | 0 | 0 | 0 | [6 empty] | 0 | 0 | 0
| 0 | 0 | 0 | 0 | 0 | [6 empty] | 0 | 0 | 0
| 0 | 0 | 0 | 0 | 0 | [6 empty] | 0 | 0 | 0
| 0 | 0 | 0 | 0 | 0 | [6 empty] | 0 | 0 | 0
| 0 | 0 | 0 | 0 | 0 | [6 empty] | 0 | 0 | 0
| 0 | 0 | 0 | 0 | 0 | [6 empty] | 0 | 0 | 0
| 0 | 0 | 0 | 0 | 0 | [6 empty] | 0 | 0 | 0
| 0 | 0 | 0 | 0 | 0 | [6 empty] | 0 | 0 | 0
| 0 | 0 | 0 | 0 | 0 | [6 empty] | 0 | 0 | 0
| 0 | 0 | 0 | 0 | 0 | [6 empty] | 0 | 0 | 0
| 0 | 0 | 0 | 0 | 0 | [6 empty] | 0 | 0 | 0
| 0 | 0 | 0 | 0 | 0 | [6 empty] | 0 | 0 | 0
| 0 | 0 | 0 | 0 | 0 | [6 empty] | 0 | 0 | 0
| 0 | 0 | 0 | 0 | 0 | [6 empty] | 0 | 0 | 0
| 0 | 0 | 0 | 0 | 0 | [6 empty] | 0 | 0 | 0
| 0 | 0 | 0 | 0 | 0 | [6 empty] | 0 | 0 | 0
| 0 | 0 | 0 | 0 | 0 | [6 empty] | 0 | 0 | 0
| 0 | 0 | 0 | 0 | 0 | [6 empty] | 0 | 0 | 0
| 0 | 0 | 0 | 0 | 0 | [6 empty] | 0 | 0 | 0
| 0 | 0 | 0 | 0 | 0 | [6 empty] | 0 | 0 | 0
| 0 | 0 | 0 | 0 | 0 | [6 empty] | 0 | 0 | 0
| 0 | 0 | 0 | 0 | 0 | [6 empty] | 0 | 0 | 0
| 0 | 0 | 0 | 0 | 0 | [6 empty] | 0 | 0 | 0
| 0 | 0 | 0 | 0 | 0 | [6 empty] | 0 | 0 | 0
| 0 | 0 | 0 | 0 | 0 | [6 empty] | 0 | 0 | 0
| 0 | 0 | 0 | 0 | 0 | [6 empty] | 0 | 0 | 0
| 0 | 0 | 0 | 0 | 0 | [6 empty] | 0 | 0 | 0
| 0 | 0 | 0 | 0 | 0 | [6 empty] | 0 | 0 | 0
| 0 | 0 | 0 | 0 | 0 | [6 empty] | 0 | 0 | 0
| 0 | 0 | 0 | 0 | 0 | [6 empty] | 0 | 0 | 0
| 0 | 0 | 0 | 0 | 0 | [6 empty] | 0 | 0 | 0
| 0 | 0 | 0 | 0 | 0 | [6 empty] | 0 | 0 | 0
| 0 | 0 | 0 | 0 | 0 | [6 empty] | 0 | 0 | 0
| 0 | 0 | 0 | 0 | 0 | [6 empty] | 0 | 0 | 0
| 0 | 0 | 0 | 0 | 0 | [6 empty] | 0 | 0 | 0
| 0 | 0 | 0 | 0 | 0 | [6 empty] | 0 | 0 | 0
| 0 | 0 | 0 | 0 | 0 | [6 empty] | 0 | 0 | 0
| 0 | 0 | 0 | 0 | 0 | [6 empty] | 0 | 0 | 0
| 0 | 0 | 0 | 0 | 0 | [6 empty] | 0 | 0 | 0
| 0 | 0 | 0 | 0 | 0 | [6 empty] | 0 | 0 | 0
| 0 | 0 | 0 | 0 | 0 | [6 empty] | 0 | 0 | 0
| 0 | 0 | 0 | 0 | 0 | [6 empty] | 0 | 0 | 0
| 0 | 0 | 0 | 0 | 0 | [6 empty] | 0 | 0 | 0
| 0 | 0 | 0 | 0 | 0 | [6 empty] | 0 | 0 | 0
| 0 | 0 | 0 | 0 | 0 | [6 empty] | 0 | 0 | 0
| 0 | 0 | 0 | 0 | 0 | [6 empty] | 0 | 0 | 0
| 0 | 0 | 0 | 0 | 0 | [6 empty] | 0 | 0 | 0
| 0 | 0 | 0 | 0 | 0 | [6 empty] | 0 | 0 | 0
| 0 | 0 | 0 | 0 | 0 | [6 empty] | 0 | 0 | 0
| 0 | 0 | 0 | 0 | 0 | [6 empty] | 0 | 0 | 0
| 0 | 0 | 0 | 0 | 0 | [6 empty] | 0 | 0 | 0
| 0 | 0 | 0 | 0 | 0 | [6 empty] | 0 | 0 | 0
| 0 | 0 | 0 | 0 | 0 | [6 empty] | 0 | 0 | 0
| 0 | 0 | 0 | 0 | 0 | [6 empty] | 0 | 0 | 0
| 0 | 0 | 0 | 0 | 0 | [6 empty] | 0 | 0 | 0
| 0 | 0 | 0 | 0 | 0 | [6 empty] | 0 | 0 | 0
| 0 | 0 | 0 | 0 | 0 | [6 empty] | 0 | 0 | 0
| 0 | 0 | 0 | 0 | 0 | [6 empty] | 0 | 0 | 0
| 0 | 0 | 0 | 0 | 0 | [6 empty] | 0 | 0 | 0
| 0 | 0 | 0 | 0 | 0 | [6 empty] | 0 | 0 | 0
| 0 | 0 | 0 | 0 | 0 | [6 empty] | 0 | 0 | 0
| 0 | 0 | 0 | 0 | 0 | [6 empty] | 0 | 0 | 0
| 0 | 0 | 0 | 0 | 0 | [6 empty] | 0 | 0 | 0
| 0 | 0 | 0 | 0 | 0 | [6 empty] | 0 | 0 | 0
| 0 | 0 | 0 | 0 | 0 | [6 empty] | 0 | 0 | 0
| 0 | 0 | 0 | 0 | 0 | [6 empty] | 0 | 0 | 0
| 0 | 0 | 0 | 0 | 0 | [6 empty] | 0 | 0 | 0
| 0 | 0 | 0 | 0 | 0 | [6 empty] | 0 | 0 | 0
| 0 | 0 | 0 | 0 | 0 | [6 empty] | 0 | 0 | 0
| 0 | 0 | 0 | 0 | 0 | [6 empty] | 0 | 0 | 0
| 0 | 0 | 0 | 0 | 0 | [6 empty] | 0 | 0 | 0
| 0 | 0 | 0 | 0 | 0 | [6 empty] | 0 | 0 | 0
| 0 | 0 | 0 | 0 | 0 | [6 empty] | 0 | 0 | 0
| 0 | 0 | 0 | 0 | 0 | [6 empty] | 0 | 0 | 0
| 0 | 0 | 0 | 0 | 0 | [6 empty] | 0 | 0 | 0
| 0 | 0 | 0 | 0 | 0 | [6 empty] | 0 | 0 | 0
| 0 | 0 | 0 | 0 | 0 | [6 empty] | 0 | 0 | 0
| 0 | 0 | 0 | 0 | 0 | [6 empty] | 0 | 0 | 0
| 0 | 0 | 0 | 0 | 0 | [6 empty] | 0 | 0 | 0
| 0 | 0 | 0 | 0 | 0 | [6 empty] | 0 | 0 | 0
| 0 | 0 | 0 | 0 | 0 | [6 empty] | 0 | 0 | 0
| 0 | 0 | 0 | 0 | 0 | [6 empty] | 0 | 0 | 0
| 0 | 0 | 0 | 0 | 0 | [6 empty] | 0 | 0 | 0
| 0 | 0 | 0 | 0 | 0 | [6 empty] | 0 | 0 | 0
| 0 | 0 | 0 | 0 | 0 | [6 empty] | 0 | 0 | 0
| 0 | 0 | 0 | 0 | 0 | [6 empty] | 0 | 0 | 0
| 0 | 0 | 0 | 0 | 0 | [6 empty] | 0 | 0 | 0
| 0 | 0 | 0 | 0 | 0 | [6 empty] | 0 | 0 | 0
| 0 | 0 | 0 | 0 | 0 | [6 empty] | 0 | 0 | 0
| 0 | 0 | 0 | 0 | 0 | [6 empty] | 0 | 0 | 0
| 0 | 0 | 0 | 0 | 0 | [6 empty] | 0 | 0 | 0
| 0 | 0 | 0 | 0 | 0 | [6 empty] | 0 | 0 | 0
| 0 | 0 | 0 | 0 | 0 | [6 empty] | 0 | 0 | 0
| 0 | 0 | 0 | 0 | 0 | [6 empty] | 0 | 0 | 0
| 0 | 0 | 0 | 0 | 0 | [6 empty] | 0 | 0 | 0
| 0 | 0 | 0 | 0 | 0 | [6 empty] | 0 | 0 | 0
| 0 | 0 | 0 | 0 | 0 | [6 empty] | 0 | 0 | 0
| 0 | 0 | 0 | 0 | 0 | [6 empty] | 0 | 0 | 0
| 0 | 0 | 0 | 0 | 0 | [6 empty] | 0 | 0 | 0
| 0 | 0 | 0 | 0 | 0 | [6 empty] | 0 | 0 | 0
| 0 | 0 | 0 | 0 | 0 | [6 empty] | 0 | 0 | 0
| 0 | 0 | 0 | 0 | 0 | [6 empty] | 0 | 0 | 0
| 0 | 0 | 0 | 0 | 0 | [6 empty] | 0 | 0 | 0
| 0 | 0 | 0 | 0 | 0 | [6 empty] | 0 | 0 | 0
| 0 | 0 | 0 | 0 | 0 | [6 empty] | 0 | 0 | 0
| 0 | 0 | 0 | 0 | 0 | [6 empty] | 0 | 0 | 0
| 0 | 0 | 0 | 0 | 0 | [6 empty] | 0 | 0 | 0
| 0 | 0 | 0 | 0 | 0 | [6 empty] | 0 | 0 | 0
| 0 | 0 | 0 | 0 | 0 | [6 empty] | 0 | 0 | 0
| 0 | 0 | 0 | 0 | 0 | [6 empty] | 0 | 0 | 0
| 0 | 0 | 0 | 0 | 0 | [6 empty] | 0 | 0 | 0
| 0 | 0 | 0 | 0 | 0 | [6 empty] | 0 | 0 | 0
| 0 | 0 | 0 | 0 | 0 | [6 empty] | 0 | 0 | 0
| 0 | 0 | 0 | 0 | 0 | [6 empty] | 0 | 0 | 0
| 0 | 0 | 0 | 0 | 0 | [6 empty] | 0 | 0 | 0
| 0 | 0 | 0 | 0 | 0 | [6 empty] | 0 | 0 | 0
| 0 | 0 | 0 | 0 | 0 | [6 empty] | 0 | 0 | 0
| 0 | 0 | 0 | 0 | 0 | [6 empty] | 0 | 0 | 0
| 0 | 0 | 0 | 0 | 0 | [6 empty] | 0 | 0 | 0
| 0 | 0 | 0 | 0 | 0 | [6 empty] | 0 | 0 | 0
| 0 | 0 | 0 | 0 | 0 | [6 empty] | 0 | 0 | 0
| 0 | 0 | 0 | 0 | 0 | [6 empty] | 0 | 0 | 0
| 0 | 0 | 0 | 0 | 0 | [6 empty] | 0 | 0 | 0
| 0 | 0 | 0 | 0 | 0 | [6 empty] | 0 | 0 | 0
| 0 | 0 | 0 | 0 | 0 | [6 empty] | 0 | 0 | 0
| 0 | 0 | 0 | 0 | 0 | [6 empty] | 0 | 0 | 0
| 0 | 0 | 0 | 0 | 0 | [6 empty] | 0 | 0 | 0
| 0 | 0 | 0 | 0 | 0 | [6 empty] | 0 | 0 | 0
| 0 | 0 | 0 | 0 | 0 | [6 empty] | 0 | 0 | 0
| 0 | 0 | 0 | 0 | 0 | [6 empty] | 0 | 0 | 0
| 0 | 0 | 0 | 0 | 0 | [6 empty] | 0 | 0 | 0
| 0 | 0 | 0 | 0 | 0 | [6 empty] | 0 | 0 | 0
| 0 | 0 | 0 | 0 | 0 | [6 empty] | 0 | 0 | 0
| 0 | 0 | 0 | 0 | 0 | [6 empty] | 0 | 0 | 0
| 0 | 0 | 0 | 0 | 0 | [6 empty] | 0 | 0 | 0
| 0 | 0 | 0 | 0 | 0 | [6 empty] | 0 | 0 | 0
| 0 | 0 | 0 | 0 | 0 | [6 empty] | 0 | 0 | 0
| 0 | 0 | 0 | 0 | 0 | [6 empty] | 0 | 0 | 0
| 0 | 0 | 0 | 0 | 0 | [6 empty] | 0 | 0 | 0
| 0 | 0 | 0 | 0 | 0 | [6 empty] | 0 | 0 | 0
| 0 | 0 | 0 | 0 | 0 | [6 empty] | 0 | 0 | 0
| 0 | 0 | 0 | 0 | 0 | [6 empty] | 0 | 0 | 0
| 0 | 0 | 0 | 0 | 0 | [6 empty] | 0 | 0 | 0
| 0 | 0 | 0 | 0 | 0 | [6 empty] | 0 | 0 | 0
| 0 | 0 | 0 | 0 | 0 | [6 empty] | 0 | 0 | 0
| 0 | 0 | 0 | 0 | 0 | [6 empty] | 0 | 0 | 0
| 0 | 0 | 0 | 0 | 0 | [6 empty] | 0 | 0 | 0
| 0 | 0 | 0 | 0 | 0 | [6 empty] | 0 | 0 | 0
| 0 | 0 | 0 | 0 | 0 | [6 empty] | 0 | 0 | 0
| 0 | 0 | 0 | 0 | 0 | [6 empty] | 0 | 0 | 0
| 0 | 0 | 0 | 0 | 0 | [6 empty] | 0 | 0 | 0
| 0 | 0 | 0 | 0 | 0 | [6 empty] | 0 | 0 | 0
| 0 | 0 | 0 | 0 | 0 | [6 empty] | 0 | 0 | 0
| 0 | 0 | 0 | 0 | 0 | [6 empty] | 0 | 0 | 0
| 0 | 0 | 0 | 0 | 0 | [6 empty] | 0 | 0 | 0
| 0 | 0 | 0 | 0 | 0 | [6 empty] | 0 | 0 | 0
| 0 | 0 | 0 | 0 | 0 | [6 empty] | 0 | 0 | 0
| 0 | 0 | 0 | 0 | 0 | [6 empty] | 0 | 0 | 0
| 0 | 0 | 0 | 0 | 0 | [6 empty] | 0 | 0 | 0
| 0 | 0 | 0 | 0 | 0 | [6 empty] | 0 | 0 | 0
| 0 | 0 | 0 | 0 | 0 | [6 empty] | 0 | 0 | 0
| 0 | 0 | 0 | 0 | 0 | [6 empty] | 0 | 0 | 0
| 0 | 0 | 0 | 0 | 0 | [6 empty] | 0 | 0 | 0
| 0 | 0 | 0 | 0 | 0 | [6 empty] | 0 | 0 | 0
| 0 | 0 | 0 | 0 | 0 | [6 empty] | 0 | 0 | 0
| 0 | 0 | 0 | 0 | 0 | [6 empty] | 0 | 0 | 0
| 0 | 0 | 0 | 0 | 0 | [6 empty] | 0 | 0 | 0
| 0 | 0 | 0 | 0 | 0 | [6 empty] | 0 | 0 | 0
| 0 | 0 | 0 | 0 | 0 | [6 empty] | 0 | 0 | 0
| 0 | 0 | 0 | 0 | 0 | [6 empty] | 0 | 0 | 0
| 0 | 0 | 0 | 0 | 0 | [6 empty] | 0 | 0 | 0
| 0 | 0 | 0 | 0 | 0 | [6 empty] | 0 | 0 | 0
| 0 | 0 | 0 | 0 | 0 | [6 empty] | 0 | 0 | 0
| 0 | 0 | 0 | 0 | 0 | [6 empty] | 0 | 0 | 0
| 0 | 0 | 0 | 0 | 0 | [6 empty] | 0 | 0 | 0
| 0 | 0 | 0 | 0 | 0 | [6 empty] | 0 | 0 | 0
| 0 | 0 | 0 | 0 | 0 | [6 empty] | 0 | 0 | 0
| 0 | 0 | 0 | 0 | 0 | [6 empty] | 0 | 0 | 0
| 0 | 0 | 0 | 0 | 0 | [6 empty] | 0 | 0 | 0
| 0 | 0 | 0 | 0 | 0 | [6 empty] | 0 | 0 | 0
| 0 | 0 | 0 | 0 | 0 | [6 empty] | 0 | 0 | 0
| 0 | 0 | 0 | 0 | 0 | [6 empty] | 0 | 0 | 0
| 0 | 0 | 0 | 0 | 0 | [6 empty] | 0 | 0 | 0
| 0 | 0 | 0 | 0 | 0 | [6 empty] | 0 | 0 | 0
| 0 | 0 | 0 | 0 | 0 | [6 empty] | 0 | 0 | 0
| 0 | 0 | 0 | 0 | 0 | [6 empty] | 0 | 0 | 0
| 0 | 0 | 0 | 0 | 0 | [6 empty] | 0 | 0 | 0
| 0 | 0 | 0 | 0 | 0 | [6 empty] | 0 | 0 | 0
| 0 | 0 | 0 | 0 | 0 | [6 empty] | 0 | 0 | 0
| 0 | 0 | 0 | 0 | 0 | [6 empty] | 0 | 0 | 0
| 0 | 0 | 0 | 0 | 0 | [6 empty] | 0 | 0 | 0
| 0 | 0 | 0 | 0 | 0 | [6 empty] | 0 | 0 | 0
| 0 | 0 | 0 | 0 | 0 | [6 empty] | 0 | 0 | 0
| 0 | 0 | 0 | 0 | 0 | [6 empty] | 0 | 0 | 0
| 0 | 0 | 0 | 0 | 0 | [6 empty] | 0 | 0 | 0
| 0 | 0 | 0 | 0 | 0 | [6 empty] | 0 | 0 | 0
| 0 | 0 | 0 | 0 | 0 | [6 empty] | 0 | 0 | 0
| 0 | 0 | 0 | 0 | 0 | [6 empty] | 0 | 0 | 0
| 0 | 0 | 0 | 0 | 0 | [6 empty] | 0 | 0 | 0
| 0 | 0 | 0 | 0 | 0 | [6 empty] | 0 | 0 | 0
| 0 | 0 | 0 | 0 | 0 | [6 empty] | 0 | 0 | 0
| 0 | 0 | 0 | 0 | 0 | [6 empty] | 0 | 0 | 0
| 0 | 0 | 0 | 0 | 0 | [6 empty] | 0 | 0 | 0
| 0 | 0 | 0 | 0 | 0 | [6 empty] | 0 | 0 | 0
| 0 | 0 | 0 | 0 | 0 | [6 empty] | 0 | 0 | 0
| 0 | 0 | 0 | 0 | 0 | [6 empty] | 0 | 0 | 0
| 0 | 0 | 0 | 0 | 0 | [6 empty] | 0 | 0 | 0
| 0 | 0 | 0 | 0 | 0 | [6 empty] | 0 | 0 | 0
| 0 | 0 | 0 | 0 | 0 | [6 empty] | 0 | 0 | 0
| 0 | 0 | 0 | 0 | 0 | [6 empty] | 0 | 0 | 0
| 0 | 0 | 0 | 0 | 0 | [6 empty] | 0 | 0 | 0
| 0 | 0 | 0 | 0 | 0 | [6 empty] | 0 | 0 | 0
| 0 | 0 | 0 | 0 | 0 | [6 empty] | 0 | 0 | 0
| 0 | 0 | 0 | 0 | 0 | [6 empty] | 0 | 0 | 0
| 0 | 0 | 0 | 0 | 0 | [6 empty] | 0 | 0 | 0
| 0 | 0 | 0 | 0 | 0 | [6 empty] | 0 | 0 | 0
| 0 | 0 | 0 | 0 | 0 | [6 empty] | 0 | 0 | 0
| 0 | 0 | 0 | 0 | 0 | [6 empty] | 0 | 0 | 0
| 0 | 0 | 0 | 0 | 0 | [6 empty] | 0 | 0 | 0
| 0 | 0 | 0 | 0 | 0 | [6 empty] | 0 | 0 | 0
| 0 | 0 | 0 | 0 | 0 | [6 empty] | 0 | 0 | 0
| 0 | 0 | 0 | 0 | 0 | [6 empty] | 0 | 0 | 0
| 0 | 0 | 0 | 0 | 0 | [6 empty] | 0 | 0 | 0
| 0 | 0 | 0 | 0 | 0 | [6 empty] | 0 | 0 | 0
| 0 | 0 | 0 | 0 | 0 | [6 empty] | 0 | 0 | 0
| 0 | 0 | 0 | 0 | 0 | [6 empty] | 0 | 0 | 0
| 0 | 0 | 0 | 0 | 0 | [6 empty] | 0 | 0 | 0
| 0 | 0 | 0 | 0 | 0 | [6 empty] | 0 | 0 | 0
| 0 | 0 | 0 | 0 | 0 | [6 empty] | 0 | 0 | 0
| 0 | 0 | 0 | 0 | 0 | [6 empty] | 0 | 0 | 0
| 0 | 0 | 0 | 0 | 0 | [6 empty] | 0 | 0 | 0
| 0 | 0 | 0 | 0 | 0 | [6 empty] | 0 | 0 | 0
| 0 | 0 | 0 | 0 | 0 | [6 empty] | 0 | 0 | 0
| 0 | 0 | 0 | 0 | 0 | [6 empty] | 0 | 0 | 0
| 0 | 0 | 0 | 0 | 0 | [6 empty] | 0 | 0 | 0
| 0 | 0 | 0 | 0 | 0 | [6 empty] | 0 | 0 | 0
| 0 | 0 | 0 | 0 | 0 | [6 empty] | 0 | 0 | 0
| 0 | 0 | 0 | 0 | 0 | [6 empty] | 0 | 0 | 0
| 0 | 0 | 0 | 0 | 0 | [6 empty] | 0 | 0 | 0
| 0 | 0 | 0 | 0 | 0 | [6 empty] | 0 | 0 | 0
| 0 | 0 | 0 | 0 | 0 | [6 empty] | 0 | 0 | 0
| 0 | 0 | 0 | 0 | 0 | [6 empty] | 0 | 0 | 0
| 0 | 0 | 0 | 0 | 0 | [6 empty] | 0 | 0 | 0
| 0 | 0 | 0 | 0 | 0 | [6 empty] | 0 | 0 | 0
| 0 | 0 | 0 | 0 | 0 | [6 empty] | 0 | 0 | 0
| 0 | 0 | 0 | 0 | 0 | [6 empty] | 0 | 0 | 0
| 0 | 0 | 0 | 0 | 0 | [6 empty] | 0 | 0 | 0
| 0 | 0 | 0 | 0 | 0 | [6 empty] | 0 | 0 | 0
| 0 | 0 | 0 | 0 | 0 | [6 empty] | 0 | 0 | 0
| 0 | 0 | 0 | 0 | 0 | [6 empty] | 0 | 0 | 0
| 0 | 0 | 0 | 0 | 0 | [6 empty] | 0 | 0 | 0
| 0 | 0 | 0 | 0 | 0 | [6 empty] | 0 | 0 | 0
| 0 | 0 | 0 | 0 | 0 | [6 empty] | 0 | 0 | 0
| 0 | 0 | 0 | 0 | 0 | [6 empty] | 0 | 0 | 0
| 0 | 0 | 0 | 0 | 0 | [6 empty] | 0 | 0 | 0
[12 empty] | 0 | 0 | 0